## 台区
遵化县、区屋顶分布式光伏可开放容量明细表（08月26日）
序号 | 县、区 | 乡、镇(街道） | 村 | 变电站名称 | 10千伏线路名称 | 变压器（台区）名称 | 总容量（千伏安） | 可开放容量（千瓦） | 供电所
1 | 遵化市 | 建明 | 白马峪 | 建明变电站 | 建变523 | 电网_白马峪1# | 160 | 4.99 | 建明镇供电所
2 | 遵化市 | 建明 | 白马峪 | 建明变电站 | 建变523 | 电网_白马峪2# | 160 | 0 | 建明镇供电所
3 | 遵化市 | 建明 | 白马峪 | 建明变电站 | 建变523 | 电网_白马峪3# | 160 | 10.05 | 建明镇供电所
4 | 遵化市 | 建明 | 白马峪 | 建明变电站 | 建变523 | 电网_白马峪4# | 160 | 0 | 建明镇供电所
5 | 遵化市 | 建明 | 白马峪 | 建明变电站 | 建变523 | 电网_白马峪5# | 160 | 128 | 建明镇供电所
6 | 遵化市 | 建明 | 大安乐庄 | 建明变电站 | 建变512 | 电网_大安乐庄1# | 160 | 31.42 | 建明镇供电所
7 | 遵化市 | 建明 | 大安乐庄 | 建明变电站 | 建变512 | 电网_大安乐庄2# | 400 | 102.26 | 建明镇供电所
8 | 遵化市 | 建明 | 大安乐庄 | 建明变电站 | 建变512 | 电网_大安乐庄3# | 50 | 40 | 建明镇供电所
9 | 遵化市 | 建明 | 大安乐庄 | 建明变电站 | 建变512 | 电网_大安乐庄4# | 200 | 10.56 | 建明镇供电所
10 | 遵化市 | 建明 | 大安乐庄 | 建明变电站 | 建变512 | 电网_大安乐庄5# | 160 | 2.17 | 建明镇供电所
11 | 遵化市 | 建明 | 大安乐庄 | 建明变电站 | 建变512 | 电网_大安乐庄6# | 160 | 9.2 | 建明镇供电所
12 | 遵化市 | 建明 | 大安乐庄 | 建明变电站 | 建变512 | 电网_大安乐庄7# | 100 | 80 | 建明镇供电所
13 | 遵化市 | 建明 | 大安乐庄 | 建明变电站 | 建变512 | 电网_大安乐庄8# | 200 | 14.2 | 建明镇供电所
14 | 遵化市 | 建明 | 大于沟 | 建明变电站 | 建变523 | 电网_大于沟1# | 160 | 3.9 | 建明镇供电所
15 | 遵化市 | 建明 | 大于沟 | 建明变电站 | 建变514 | 电网_大于沟2# | 315 | 232.2 | 建明镇供电所
16 | 遵化市 | 建明 | 大于沟 | 建明变电站 | 建变523 | 电网_大于沟3# | 50 | 40 | 建明镇供电所
17 | 遵化市 | 建明 | 大于沟 | 建明变电站 | 建变523 | 电网_大于沟4# | 100 | 0 | 建明镇供电所
18 | 遵化市 | 建明 | 大于沟 | 建明变电站 | 建变523 | 电网_大于沟5# | 160 | 88.39 | 建明镇供电所
19 | 遵化市 | 建明 | 大于沟 | 建明变电站 | 建变523 | 电网_大于沟6# | 160 | 64.95 | 建明镇供电所
20 | 遵化市 | 建明 | 大于沟 | 建明变电站 | 建变523 | 电网_大于沟7# | 200 | 122.5 | 建明镇供电所
21 | 遵化市 | 建明 | 刁庄子 | 建明变电站 | 建变511 | 电网_刁庄子1# | 160 | 38.38 | 建明镇供电所
22 | 遵化市 | 建明 | 刁庄子 | 建明变电站 | 建变511 | 电网_刁庄子2# | 200 | 21.53 | 建明镇供电所
23 | 遵化市 | 建明 | 刁庄子 | 建明变电站 | 建变511 | 电网_刁庄子3# | 100 | 36.71 | 建明镇供电所
24 | 遵化市 | 建明 | 刁庄子 | 建明变电站 | 建变511 | 电网_刁庄子4# | 200 | 2.175 | 建明镇供电所
25 | 遵化市 | 建明 | 东铺 | 建明变电站 | 建变523 | 电网_东铺1# | 200 | 122.2 | 建明镇供电所
26 | 遵化市 | 建明 | 东铺 | 建明变电站 | 建变523 | 电网_东铺2# | 200 | 76.97 | 建明镇供电所
27 | 遵化市 | 建明 | 东铺 | 建明变电站 | 建变523 | 电网_东铺3# | 200 | 69.88 | 建明镇供电所
28 | 遵化市 | 建明 | 东小寨 | 建明变电站 | 建变512 | 电网_东小寨1# | 100 | 1.91 | 建明镇供电所
29 | 遵化市 | 建明 | 东小寨 | 建明变电站 | 建变512 | 电网_东小寨2# | 160 | 31.67 | 建明镇供电所
30 | 遵化市 | 建明 | 东小寨 | 建明变电站 | 建变512 | 电网_东小寨3# | 100 | 80 | 建明镇供电所
31 | 遵化市 | 建明 | 东小寨 | 建明变电站 | 建变512 | 电网_东小寨4# | 100 | 80 | 建明镇供电所
32 | 遵化市 | 建明 | 东小寨 | 建明变电站 | 建变512 | 电网_东小寨5# | 160 | 128 | 建明镇供电所
33 | 遵化市 | 建明 | 东小寨 | 建明变电站 | 建变512 | 电网_东小寨6# | 200 | 2.2 | 建明镇供电所
34 | 遵化市 | 建明 | 东小寨 | 建明变电站 | 建变512 | 电网_东小寨7# | 200 | 5.37 | 建明镇供电所
35 | 遵化市 | 建明 | 付二 | 建明变电站 | 建变521 | 电网_付二1# | 100 | 5.38 | 建明镇供电所
36 | 遵化市 | 建明 | 付二 | 建明变电站 | 建变521 | 电网_付二2# | 100 | 4.73 | 建明镇供电所
37 | 遵化市 | 建明 | 付二 | 建明变电站 | 建变521 | 电网_付二3# | 160 | 10.59 | 建明镇供电所
38 | 遵化市 | 建明 | 付二 | 建明变电站 | 建变521 | 电网_付二4# | 100 | 48.75 | 建明镇供电所
39 | 遵化市 | 建明 | 付三 | 建明变电站 | 建变521 | 电网_付三1# | 100 | 19.5 | 建明镇供电所
40 | 遵化市 | 建明 | 付三 | 建明变电站 | 建变521 | 电网_付三2# | 160 | 5.62 | 建明镇供电所
41 | 遵化市 | 建明 | 付三 | 建明变电站 | 建变521 | 电网_付三3# | 100 | 8.7 | 建明镇供电所
42 | 遵化市 | 建明 | 付一 | 建明变电站 | 建变521 | 电网_付一1# | 160 | 41.65 | 建明镇供电所
43 | 遵化市 | 建明 | 付一 | 建明变电站 | 建变521 | 电网_付一2# | 200 | 5.2 | 建明镇供电所
44 | 遵化市 | 建明 | 付一 | 建明变电站 | 建变521 | 电网_付一3# | 160 | 108.75 | 建明镇供电所
45 | 遵化市 | 建明 | 付一 | 建明变电站 | 建变521 | 电网_付一4# | 100 | 80 | 建明镇供电所
46 | 遵化市 | 建明 | 付一 | 建明变电站 | 建变521 | 电网_付一5# | 250 | 0.13 | 建明镇供电所
47 | 遵化市 | 建明 | 付一 | 建明变电站 | 建变521 | 电网_付一6# | 200 | 3.18 | 建明镇供电所
48 | 遵化市 | 建明 | 付一 | 建明变电站 | 建变521 | 电网_付一7# | 200 | 160 | 建明镇供电所
49 | 遵化市 | 建明 | 高各庄 | 建明变电站 | 建变512 | 电网_高各庄1# | 100 | 44.3 | 建明镇供电所
50 | 遵化市 | 建明 | 高各庄 | 建明变电站 | 建变512 | 电网_高各庄2# | 100 | 31.6 | 建明镇供电所
51 | 遵化市 | 建明 | 高各庄 | 建明变电站 | 建变512 | 电网_高各庄3# | 160 | 36.23 | 建明镇供电所
52 | 遵化市 | 建明 | 高各庄 | 建明变电站 | 建变512 | 电网_高各庄4# | 100 | 80 | 建明镇供电所
53 | 遵化市 | 建明 | 高各庄 | 建明变电站 | 建变512 | 电网_高各庄5# | 200 | 132.63 | 建明镇供电所
54 | 遵化市 | 建明 | 洪鸭屯 | 建明变电站 | 建变521 | 电网_洪鸭屯1# | 400 | 155.95 | 建明镇供电所
55 | 遵化市 | 建明 | 洪鸭屯 | 建明变电站 | 建变521 | 电网_洪鸭屯2# | 400 | 103.25 | 建明镇供电所
56 | 遵化市 | 建明 | 洪鸭屯 | 建明变电站 | 建变521 | 电网_洪鸭屯3# | 400 | 250.28 | 建明镇供电所
57 | 遵化市 | 建明 | 洪鸭屯 | 建明变电站 | 建变521 | 电网_洪鸭屯4# | 400 | 21.57 | 建明镇供电所
58 | 遵化市 | 建明 | 洪鸭屯 | 建明变电站 | 建变521 | 电网_洪鸭屯5# | 400 | 197.57 | 建明镇供电所
59 | 遵化市 | 建明 | 洪鸭屯 | 建明变电站 | 建变521 | 电网_洪鸭屯6# | 400 | 134.46 | 建明镇供电所
60 | 遵化市 | 建明 | 洪鸭屯 | 建明变电站 | 建变521 | 电网_洪鸭屯7# | 400 | 2.97 | 建明镇供电所
61 | 遵化市 | 建明 | 洪鸭屯 | 建明变电站 | 建变521 | 电网_洪鸭屯8# | 400 | 16.73 | 建明镇供电所
62 | 遵化市 | 建明 | 洪鸭屯 | 建明变电站 | 建变521 | 电网_洪鸭屯9# | 200 | 61 | 建明镇供电所
63 | 遵化市 | 建明 | 回龙峪 | 建明变电站 | 建变521 | 电网_回龙峪1# | 100 | 9.75 | 建明镇供电所
64 | 遵化市 | 建明 | 鸡二 | 建明变电站 | 建变511 | 电网_鸡二1# | 160 | 26.46 | 建明镇供电所
65 | 遵化市 | 建明 | 鸡二 | 建明变电站 | 建变511 | 电网_鸡二2# | 400 | 34.19 | 建明镇供电所
66 | 遵化市 | 建明 | 鸡二 | 建明变电站 | 建变511 | 电网_鸡二3# | 100 | 80 | 建明镇供电所
67 | 遵化市 | 建明 | 鸡二 | 建明变电站 | 建变511 | 电网_鸡二4# | 100 | 80 | 建明镇供电所
68 | 遵化市 | 建明 | 鸡二 | 建明变电站 | 建变511 | 电网_鸡二5# | 200 | 68.16 | 建明镇供电所
69 | 遵化市 | 建明 | 鸡三 | 建明变电站 | 建变511 | 电网_鸡三1# | 200 | 16.34 | 建明镇供电所
70 | 遵化市 | 建明 | 鸡三 | 建明变电站 | 建变511 | 电网_鸡三2# | 200 | 50.78 | 建明镇供电所
71 | 遵化市 | 建明 | 鸡三 | 建明变电站 | 建变511 | 电网_鸡三3# | 100 | 80 | 建明镇供电所
72 | 遵化市 | 建明 | 鸡四 | 建明变电站 | 建变511 | 电网_鸡四1# | 100 | 1.25 | 建明镇供电所
73 | 遵化市 | 建明 | 鸡四 | 建明变电站 | 建变511 | 电网_鸡四2# | 100 | 5.8 | 建明镇供电所
74 | 遵化市 | 建明 | 鸡四 | 建明变电站 | 建变511 | 电网_鸡四3# | 100 | 80 | 建明镇供电所
75 | 遵化市 | 建明 | 鸡四 | 建明变电站 | 建变511 | 电网_鸡四4# | 100 | 80 | 建明镇供电所
76 | 遵化市 | 建明 | 鸡四 | 建明变电站 | 建变511 | 电网_鸡四5# | 200 | 160 | 建明镇供电所
77 | 遵化市 | 建明 | 鸡一 | 建明变电站 | 建变511 | 电网_鸡一1# | 50 | 40 | 建明镇供电所
78 | 遵化市 | 建明 | 鸡一 | 建明变电站 | 建变511 | 电网_鸡一2# | 160 | 0 | 建明镇供电所
79 | 遵化市 | 建明 | 鸡一 | 建明变电站 | 建变511 | 电网_鸡一3# | 160 | 25.79 | 建明镇供电所
80 | 遵化市 | 建明 | 鸡一 | 建明变电站 | 建变511 | 电网_鸡一4# | 400 | 99.6 | 建明镇供电所
81 | 遵化市 | 建明 | 靠山庄 | 建明变电站 | 建变512 | 电网_建明供电所公用 | 400 | 320 | 建明镇供电所
82 | 遵化市 | 建明 | 靠山庄 | 建明变电站 | 建变514 | 电网_建明政府1# | 100 | 80 | 建明镇供电所
83 | 遵化市 | 建明 | 靠山庄 | 建明变电站 | 建变514 | 电网_建明政府2# | 100 | 80 | 建明镇供电所
84 | 遵化市 | 建明 | 接官厅 | 建明变电站 | 建变515 | 电网_接官厅1# | 200 | 110.4 | 建明镇供电所
85 | 遵化市 | 建明 | 接官厅 | 建明变电站 | 建变515 | 电网_接官厅2# | 100 | 21.3 | 建明镇供电所
86 | 遵化市 | 建明 | 接官厅 | 建明变电站 | 建变515 | 电网_接官厅3# | 100 | 80 | 建明镇供电所
87 | 遵化市 | 建明 | 接官厅 | 建明变电站 | 建变515 | 电网_接官厅4# | 315 | 229.39 | 建明镇供电所
88 | 遵化市 | 建明 | 接官厅 | 建明变电站 | 建变515 | 电网_接官厅5# | 80 | 32.39 | 建明镇供电所
89 | 遵化市 | 建明 | 接官厅 | 建明变电站 | 建变515 | 电网_接官厅6# | 100 | 80 | 建明镇供电所
90 | 遵化市 | 建明 | 靠山庄 | 建明变电站 | 建变514 | 电网_靠山庄1# | 160 | 18.9 | 建明镇供电所
91 | 遵化市 | 建明 | 靠山庄 | 建明变电站 | 建变514 | 电网_靠山庄2# | 100 | 80 | 建明镇供电所
92 | 遵化市 | 建明 | 靠山庄 | 建明变电站 | 建变514 | 电网_靠山庄3# | 400 | 202.77 | 建明镇供电所
93 | 遵化市 | 建明 | 靠山庄 | 建明变电站 | 建变514 | 电网_靠山庄4# | 200 | 118.145 | 建明镇供电所
94 | 遵化市 | 建明 | 靠山庄 | 建明变电站 | 建变512 | 电网_靠山庄公用1# | 315 | 252 | 建明镇供电所
95 | 遵化市 | 建明 | 靠山庄 | 建明变电站 | 建变514 | 电网_靠山庄公用10# | 315 | 252 | 建明镇供电所
96 | 遵化市 | 建明 | 靠山庄 | 建明变电站 | 建变514 | 电网_靠山庄公用11# | 400 | 320 | 建明镇供电所
97 | 遵化市 | 建明 | 靠山庄 | 建明变电站 | 建变512 | 电网_靠山庄公用2# | 315 | 112.36 | 建明镇供电所
98 | 遵化市 | 建明 | 靠山庄 | 建明变电站 | 建变514 | 电网_靠山庄公用3# | 315 | 235.5 | 建明镇供电所
99 | 遵化市 | 建明 | 靠山庄 | 建明变电站 | 建变514 | 电网_靠山庄公用4# | 315 | 252 | 建明镇供电所
100 | 遵化市 | 建明 | 靠山庄 | 建明变电站 | 建变514 | 电网_靠山庄公用5# | 315 | 215.7 | 建明镇供电所
101 | 遵化市 | 建明 | 靠山庄 | 建明变电站 | 建变514 | 电网_靠山庄公用6# | 315 | 252 | 建明镇供电所
102 | 遵化市 | 建明 | 靠山庄 | 建明变电站 | 建变512 | 电网_靠山庄公用7# | 200 | 160 | 建明镇供电所
103 | 遵化市 | 建明 | 靠山庄 | 建明变电站 | 建变512 | 电网_靠山庄公用8# | 200 | 160 | 建明镇供电所
104 | 遵化市 | 建明 | 靠山庄 | 建明变电站 | 建变514 | 电网_靠山庄公用9# | 315 | 222 | 建明镇供电所
105 | 遵化市 | 建明 | 雷家沟 | 建明变电站 | 建变523 | 电网_雷家沟1# | 80 | 49.13 | 建明镇供电所
106 | 遵化市 | 建明 | 雷家沟 | 建明变电站 | 建变523 | 电网_雷家沟2# | 100 | 80 | 建明镇供电所
107 | 遵化市 | 建明 | 雷家沟 | 建明变电站 | 建变523 | 电网_雷家沟3# | 200 | 142.99 | 建明镇供电所
108 | 遵化市 | 建明 | 雷家沟 | 建明变电站 | 建变523 | 电网_雷家沟4# | 200 | 160 | 建明镇供电所
109 | 遵化市 | 建明 | 廖高庄 | 建明变电站 | 建变511 | 电网_廖高庄1# | 400 | 306.8 | 建明镇供电所
110 | 遵化市 | 建明 | 廖高庄 | 建明变电站 | 建变511 | 电网_廖高庄2# | 400 | 272.88 | 建明镇供电所
111 | 遵化市 | 建明 | 廖高庄 | 建明变电站 | 建变511 | 电网_廖高庄3# | 400 | 32.41 | 建明镇供电所
112 | 遵化市 | 建明 | 廖高庄 | 建明变电站 | 建变511 | 电网_廖高庄4# | 400 | 23.39 | 建明镇供电所
113 | 遵化市 | 建明 | 廖高庄 | 建明变电站 | 建变521 | 电网_廖高庄5# | 400 | 270.8 | 建明镇供电所
114 | 遵化市 | 建明 | 马棚峪 | 建明变电站 | 建变523 | 电网_马棚峪1# | 160 | 0 | 建明镇供电所
115 | 遵化市 | 建明 | 马棚峪 | 建明变电站 | 建变523 | 电网_马棚峪2# | 50 | 40 | 建明镇供电所
116 | 遵化市 | 建明 | 木家沟 | 建明变电站 | 建变511 | 电网_木家沟1# | 80 | 1.5 | 建明镇供电所
117 | 遵化市 | 建明 | 木家沟 | 建明变电站 | 建变511 | 电网_木家沟2# | 160 | 22.66 | 建明镇供电所
118 | 遵化市 | 建明 | 穆家庄 | 建明变电站 | 建变521 | 电网_穆家庄1# | 50 | 40 | 建明镇供电所
119 | 遵化市 | 建明 | 强庄子 | 建明变电站 | 建变523 | 电网_强庄子1# | 160 | 5.54 | 建明镇供电所
120 | 遵化市 | 建明 | 强庄子 | 建明变电站 | 建变524 | 电网_强庄子2# | 100 | 13.29 | 建明镇供电所
121 | 遵化市 | 建明 | 强庄子 | 建明变电站 | 建变523 | 电网_强庄子4# | 160 | 34.96 | 建明镇供电所
122 | 遵化市 | 建明 | 上王市 | 建明变电站 | 建变523 | 电网_上王市1# | 80 | 1.34 | 建明镇供电所
123 | 遵化市 | 建明 | 上王市 | 建明变电站 | 建变523 | 电网_上王市2# | 160 | 1.77 | 建明镇供电所
124 | 遵化市 | 建明 | 上王市 | 建明变电站 | 建变523 | 电网_上王市3# | 100 | 63.67 | 建明镇供电所
125 | 遵化市 | 建明 | 王老庄 | 建明变电站 | 建变512 | 电网_王老庄1# | 200 | 12.96 | 建明镇供电所
126 | 遵化市 | 建明 | 王老庄 | 建明变电站 | 建变512 | 电网_王老庄2# | 400 | 94.89 | 建明镇供电所
127 | 遵化市 | 建明 | 王老庄 | 建明变电站 | 建变512 | 电网_王老庄3# | 100 | 80 | 建明镇供电所
128 | 遵化市 | 建明 | 王老庄 | 建明变电站 | 建变512 | 电网_王老庄4# | 200 | 51.51 | 建明镇供电所
129 | 遵化市 | 建明 | 苇城峪 | 建明变电站 | 建变511 | 电网_苇城峪1# | 100 | 30.4 | 建明镇供电所
130 | 遵化市 | 建明 | 苇城峪 | 建明变电站 | 建变511 | 电网_苇城峪2# | 100 | 1.02 | 建明镇供电所
131 | 遵化市 | 建明 | 苇城峪 | 建明变电站 | 建变511 | 电网_苇城峪3# | 50 | 7.87 | 建明镇供电所
132 | 遵化市 | 建明 | 苇城峪 | 建明变电站 | 建变511 | 电网_苇城峪4# | 100 | 13.66 | 建明镇供电所
133 | 遵化市 | 建明 | 苇城峪 | 建明变电站 | 建变511 | 电网_苇城峪5# | 100 | 11.4 | 建明镇供电所
134 | 遵化市 | 建明 | 西铺 | 建明变电站 | 建变514 | 电网_西铺1# | 400 | 320 | 建明镇供电所
135 | 遵化市 | 建明 | 西铺 | 建明变电站 | 建变514 | 电网_西铺10# | 160 | 128 | 建明镇供电所
136 | 遵化市 | 建明 | 西铺 | 建明变电站 | 建变514 | 电网_西铺11# | 200 | 35.49 | 建明镇供电所
137 | 遵化市 | 建明 | 西铺 | 建明变电站 | 建变514 | 电网_西铺12# | 200 | 97.98 | 建明镇供电所
138 | 遵化市 | 建明 | 西铺 | 建明变电站 | 建变514 | 电网_西铺13# | 200 | 111.875 | 建明镇供电所
139 | 遵化市 | 建明 | 西铺 | 建明变电站 | 建变514 | 电网_西铺14# | 200 | 136.06 | 建明镇供电所
140 | 遵化市 | 建明 | 西铺 | 建明变电站 | 建变514 | 电网_西铺15# | 200 | 160 | 建明镇供电所
141 | 遵化市 | 建明 | 西铺 | 建明变电站 | 建变514 | 电网_西铺16# | 200 | 89.6 | 建明镇供电所
142 | 遵化市 | 建明 | 西铺 | 建明变电站 | 建变514 | 电网_西铺2# | 160 | 128 | 建明镇供电所
143 | 遵化市 | 建明 | 西铺 | 建明变电站 | 建变514 | 电网_西铺3# | 100 | 0.02 | 建明镇供电所
144 | 遵化市 | 建明 | 西铺 | 建明变电站 | 建变514 | 电网_西铺4# | 400 | 26.04 | 建明镇供电所
145 | 遵化市 | 建明 | 西铺 | 建明变电站 | 建变514 | 电网_西铺5# | 400 | 283.15 | 建明镇供电所
146 | 遵化市 | 建明 | 西铺 | 建明变电站 | 建变514 | 电网_西铺6# | 200 | 160 | 建明镇供电所
147 | 遵化市 | 建明 | 西铺 | 建明变电站 | 建变514 | 电网_西铺7# | 400 | 302.99 | 建明镇供电所
148 | 遵化市 | 建明 | 西铺 | 建明变电站 | 建变514 | 电网_西铺8# | 400 | 284.91 | 建明镇供电所
149 | 遵化市 | 建明 | 西铺 | 建明变电站 | 建变514 | 电网_西铺9# | 100 | 80 | 建明镇供电所
150 | 遵化市 | 建明 | 下王市 | 建明变电站 | 建变523 | 电网_下王市1# | 200 | 134 | 建明镇供电所
151 | 遵化市 | 建明 | 小安乐庄 | 建明变电站 | 建变512 | 电网_小安乐庄1# | 160 | 29.24 | 建明镇供电所
152 | 遵化市 | 建明 | 小安乐庄 | 建明变电站 | 建变512 | 电网_小安乐庄2# | 100 | 80 | 建明镇供电所
153 | 遵化市 | 建明 | 小安乐庄 | 建明变电站 | 建变512 | 电网_小安乐庄3# | 200 | 160 | 建明镇供电所
154 | 遵化市 | 建明 | 许家庄 | 建明变电站 | 建变512 | 电网_许家庄1# | 100 | 80 | 建明镇供电所
155 | 遵化市 | 建明 | 许家庄 | 建明变电站 | 建变512 | 电网_许家庄2# | 200 | 104.15 | 建明镇供电所
156 | 遵化市 | 建明 | 闫屯 | 建明变电站 | 建变511 | 电网_闫屯1# | 160 | 103 | 建明镇供电所
157 | 遵化市 | 建明 | 闫屯 | 建明变电站 | 建变514 | 电网_闫屯10# | 100 | 80 | 建明镇供电所
158 | 遵化市 | 建明 | 闫屯 | 建明变电站 | 建变511 | 电网_闫屯2# | 160 | 16.7 | 建明镇供电所
159 | 遵化市 | 建明 | 闫屯 | 建明变电站 | 建变512 | 电网_闫屯6# | 100 | 80 | 建明镇供电所
160 | 遵化市 | 建明 | 闫屯 | 建明变电站 | 建变511 | 电网_闫屯7# | 160 | 104.25 | 建明镇供电所
161 | 遵化市 | 建明 | 闫屯 | 建明变电站 | 建变514 | 电网_闫屯8# | 100 | 80 | 建明镇供电所
162 | 遵化市 | 建明 | 闫屯 | 建明变电站 | 建变512 | 电网_闫屯9# | 100 | 80 | 建明镇供电所
163 | 遵化市 | 建明 | 炸糕店 | 建明变电站 | 建变523 | 电网_炸糕店1# | 80 | 64 | 建明镇供电所
164 | 遵化市 | 建明 | 炸糕店 | 建明变电站 | 建变523 | 电网_炸糕店2# | 200 | 132.11 | 建明镇供电所
165 | 遵化市 | 建明 | 炸糕店 | 建明变电站 | 建变515 | 电网_炸糕店3# | 160 | 10.55 | 建明镇供电所
166 | 遵化市 | 建明 | 炸糕店 | 建明变电站 | 建变523 | 电网_炸糕店4# | 160 | 83.09 | 建明镇供电所
167 | 遵化市 | 建明 | 炸糕店 | 建明变电站 | 建变515 | 电网_炸糕店5# | 160 | 128 | 建明镇供电所
168 | 遵化市 | 建明 | 炸糕店 | 建明变电站 | 建变515 | 电网_炸糕店6# | 200 | 160 | 建明镇供电所
169 | 遵化市 | 建明 | 赵庄子 | 建明变电站 | 建变511 | 电网_赵庄子1# | 160 | 12.79 | 建明镇供电所
170 | 遵化市 | 建明 | 赵庄子 | 建明变电站 | 建变511 | 电网_赵庄子2# | 200 | 0.65 | 建明镇供电所
171 | 遵化市 | 建明 | 赵庄子 | 建明变电站 | 建变511 | 电网_赵庄子3# | 200 | 87.25 | 建明镇供电所
172 | 遵化市 | 建明 | 庄户沟 | 建明变电站 | 建变512 | 电网_庄户沟 | 160 | 87.88 | 建明镇供电所
173 | 遵化市 | 小厂 | 柴户场 | 建明变电站 | 建变524 | 电网_柴户场1# | 100 | 56.2 | 建明镇供电所
174 | 遵化市 | 小厂 | 柴户场 | 建明变电站 | 建变524 | 电网_柴户场2# | 50 | 40 | 建明镇供电所
175 | 遵化市 | 小厂 | 柴庄子 | 小厂变电站 | 小变514 | 电网_柴庄子1# | 100 | 0 | 建明镇供电所
176 | 遵化市 | 小厂 | 柴庄子 | 小厂变电站 | 小变514 | 电网_柴庄子2# | 200 | 49.29 | 建明镇供电所
177 | 遵化市 | 小厂 | 陡岭子 | 建明变电站 | 建变524 | 电网_陡岭子1# | 160 | 0 | 建明镇供电所
178 | 遵化市 | 小厂 | 陡岭子 | 建明变电站 | 建变524 | 电网_陡岭子2# | 160 | 9.53 | 建明镇供电所
179 | 遵化市 | 小厂 | 方家峪 | 建明变电站 | 建变524 | 电网_方家峪1# | 160 | 5.93 | 建明镇供电所
180 | 遵化市 | 小厂 | 方家峪 | 建明变电站 | 建变524 | 电网_方家峪2# | 80 | 0 | 建明镇供电所
181 | 遵化市 | 小厂 | 方家峪 | 建明变电站 | 建变524 | 电网_方家峪3# | 100 | 80 | 建明镇供电所
182 | 遵化市 | 小厂 | 高家峪 | 小厂变电站 | 小变514 | 电网_高家峪1# | 160 | 6.39 | 建明镇供电所
183 | 遵化市 | 小厂 | 高家峪 | 小厂变电站 | 小变514 | 电网_高家峪2# | 100 | 1.85 | 建明镇供电所
184 | 遵化市 | 小厂 | 洪山口 | 小厂变电站 | 小变511 | 电网_洪山口1# | 160 | 8.62 | 建明镇供电所
185 | 遵化市 | 小厂 | 洪山口 | 小厂变电站 | 小变511 | 电网_洪山口10# | 200 | 60.8 | 建明镇供电所
186 | 遵化市 | 小厂 | 洪山口 | 小厂变电站 | 小变511 | 电网_洪山口2# | 200 | 43.28 | 建明镇供电所
187 | 遵化市 | 小厂 | 洪山口 | 小厂变电站 | 小变511 | 电网_洪山口3# | 100 | 80 | 建明镇供电所
188 | 遵化市 | 小厂 | 洪山口 | 小厂变电站 | 小变511 | 电网_洪山口4# | 250 | 1.32 | 建明镇供电所
189 | 遵化市 | 小厂 | 洪山口 | 小厂变电站 | 小变511 | 电网_洪山口5# | 200 | 0 | 建明镇供电所
190 | 遵化市 | 小厂 | 洪山口 | 小厂变电站 | 小变511 | 电网_洪山口6# | 160 | 4.41 | 建明镇供电所
191 | 遵化市 | 小厂 | 洪山口 | 小厂变电站 | 小变511 | 电网_洪山口7# | 160 | 38.35 | 建明镇供电所
192 | 遵化市 | 小厂 | 洪山口 | 小厂变电站 | 小变511 | 电网_洪山口8# | 100 | 13.45 | 建明镇供电所
193 | 遵化市 | 小厂 | 洪山口 | 小厂变电站 | 小变511 | 电网_洪山口9# | 200 | 10.54 | 建明镇供电所
194 | 遵化市 | 小厂 | 黄花峪 | 小厂变电站 | 小变514 | 电网_黄花峪1# | 80 | 31.41 | 建明镇供电所
195 | 遵化市 | 小厂 | 黄花峪 | 小厂变电站 | 小变514 | 电网_黄花峪2# | 100 | 80 | 建明镇供电所
196 | 遵化市 | 小厂 | 黄家沟 | 小厂变电站 | 小变514 | 电网_黄家沟1# | 50 | 1.33 | 建明镇供电所
197 | 遵化市 | 小厂 | 粳子峪 | 建明变电站 | 建变524 | 电网_粳子峪1# | 160 | 0 | 建明镇供电所
198 | 遵化市 | 小厂 | 粳子峪 | 建明变电站 | 建变524 | 电网_粳子峪2# | 50 | 40 | 建明镇供电所
199 | 遵化市 | 小厂 | 粳子峪 | 建明变电站 | 建变518 | 电网_粳子峪3# | 80 | 33.64 | 建明镇供电所
200 | 遵化市 | 小厂 | 粳子峪 | 建明变电站 | 建变518 | 电网_粳子峪4# | 100 | 12.36 | 建明镇供电所
201 | 遵化市 | 小厂 | 粳子峪 | 建明变电站 | 建变524 | 电网_粳子峪5# | 200 | 160 | 建明镇供电所
202 | 遵化市 | 小厂 | 马石沟 | 建明变电站 | 建变524 | 电网_马石沟1# | 200 | 119.65 | 建明镇供电所
203 | 遵化市 | 小厂 | 毛山沟 | 小厂变电站 | 小变514 | 电网_毛山沟1# | 100 | 61.4 | 建明镇供电所
204 | 遵化市 | 小厂 | 木家峪 | 小厂变电站 | 小变514 | 电网_木家峪2# | 200 | 0.41 | 建明镇供电所
205 | 遵化市 | 小厂 | 南城子 | 小厂变电站 | 小变511 | 电网_南城子1# | 100 | 0 | 建明镇供电所
206 | 遵化市 | 小厂 | 南城子 | 小厂变电站 | 小变511 | 电网_南城子2# | 160 | 10.32 | 建明镇供电所
207 | 遵化市 | 小厂 | 南城子 | 小厂变电站 | 小变511 | 电网_南城子3# | 200 | 87.485 | 建明镇供电所
208 | 遵化市 | 小厂 | 南城子 | 小厂变电站 | 小变511 | 电网_南城子4# | 200 | 118.32 | 建明镇供电所
209 | 遵化市 | 小厂 | 庆峪 | 建明变电站 | 建变524 | 电网_庆峪1# | 50 | 16.2 | 建明镇供电所
210 | 遵化市 | 小厂 | 花峪 | 建明变电站 | 建变524 | 电网_秋花峪1# | 200 | 110.86 | 建明镇供电所
211 | 遵化市 | 小厂 | 花峪 | 建明变电站 | 建变524 | 电网_秋花峪2# | 80 | 64 | 建明镇供电所
212 | 遵化市 | 小厂 | 三道沟 | 小厂变电站 | 小变511 | 电网_三道沟1# | 80 | 4.15 | 建明镇供电所
213 | 遵化市 | 小厂 | 三道沟 | 小厂变电站 | 小变511 | 电网_三道沟2# | 50 | 29.6 | 建明镇供电所
214 | 遵化市 | 小厂 | 三道沟 | 小厂变电站 | 小变511 | 电网_三道沟3# | 100 | 5.57 | 建明镇供电所
215 | 遵化市 | 小厂 | 三道沟 | 小厂变电站 | 小变511 | 电网_三道沟4# | 100 | 80 | 建明镇供电所
216 | 遵化市 | 小厂 | 三里店 | 建明变电站 | 建变518 | 电网_三里店1# | 160 | 5.02 | 建明镇供电所
217 | 遵化市 | 小厂 | 三里店 | 建明变电站 | 建变518 | 电网_三里店2# | 160 | 0 | 建明镇供电所
218 | 遵化市 | 小厂 | 沙岭子 | 建明变电站 | 建变524 | 电网_沙岭子1# | 100 | 7.26 | 建明镇供电所
219 | 遵化市 | 小厂 | 沙岭子 | 建明变电站 | 建变524 | 电网_沙岭子2# | 160 | 7.55 | 建明镇供电所
220 | 遵化市 | 小厂 | 松棚营 | 小厂变电站 | 小变514 | 电网_松棚营1# | 50 | 20.96 | 建明镇供电所
221 | 遵化市 | 小厂 | 松棚营 | 小厂变电站 | 小变514 | 电网_松棚营2# | 200 | 25.83 | 建明镇供电所
222 | 遵化市 | 小厂 | 松棚营 | 小厂变电站 | 小变514 | 电网_松棚营3# | 160 | 1.31 | 建明镇供电所
223 | 遵化市 | 小厂 | 松棚营 | 小厂变电站 | 小变514 | 电网_松棚营4# | 160 | 128 | 建明镇供电所
224 | 遵化市 | 小厂 | 头道城 | 小厂变电站 | 小变511 | 电网_头道城1# | 160 | 13.65 | 建明镇供电所
225 | 遵化市 | 小厂 | 头道城 | 小厂变电站 | 小变511 | 电网_头道城2# | 100 | 56.9 | 建明镇供电所
226 | 遵化市 | 小厂 | 头道城 | 小厂变电站 | 小变511 | 电网_头道城3# | 160 | 128 | 建明镇供电所
227 | 遵化市 | 小厂 | 头道城 | 小厂变电站 | 小变511 | 电网_头道城4# | 100 | 80 | 建明镇供电所
228 | 遵化市 | 小厂 | 头道城 | 小厂变电站 | 小变511 | 电网_头道城5# | 160 | 128 | 建明镇供电所
229 | 遵化市 | 小厂 | 吴家沟 | 建明变电站 | 建变518 | 电网_吴家沟1# | 160 | 0 | 建明镇供电所
230 | 遵化市 | 小厂 | 吴家沟 | 建明变电站 | 建变518 | 电网_吴家沟2# | 200 | 4.18 | 建明镇供电所
231 | 遵化市 | 小厂 | 吴家沟 | 建明变电站 | 建变518 | 电网_吴家沟3# | 160 | 6.43 | 建明镇供电所
232 | 遵化市 | 小厂 | 吴家沟 | 建明变电站 | 建变518 | 电网_吴家沟4# | 160 | 26.98 | 建明镇供电所
233 | 遵化市 | 小厂 | 吴家沟 | 建明变电站 | 建变518 | 电网_吴家沟5# | 200 | 160 | 建明镇供电所
234 | 遵化市 | 小厂 | 小厂 | 小厂变电站 | 小变514 | 电网_小厂1# | 160 | 14.23 | 建明镇供电所
235 | 遵化市 | 小厂 | 小厂 | 小厂变电站 | 小变514 | 电网_小厂2# | 250 | 16.92 | 建明镇供电所
236 | 遵化市 | 小厂 | 小厂 | 小厂变电站 | 小变514 | 电网_小厂3# | 160 | 17.03 | 建明镇供电所
237 | 遵化市 | 小厂 | 小厂 | 小厂变电站 | 小变514 | 电网_小厂4# | 200 | 1.63 | 建明镇供电所
238 | 遵化市 | 小厂 | 小厂 | 小厂变电站 | 小变514 | 电网_小厂5# | 200 | 0.08 | 建明镇供电所
239 | 遵化市 | 小厂 | 小于沟 | 建明变电站 | 建变524 | 电网_小于沟1# | 100 | 6.48 | 建明镇供电所
240 | 遵化市 | 小厂 | 小于沟 | 建明变电站 | 建变524 | 电网_小于沟2# | 160 | 13.99 | 建明镇供电所
241 | 遵化市 | 小厂 | 杏峪 | 小厂变电站 | 小变514 | 电网_杏峪1# | 100 | 0.38 | 建明镇供电所
242 | 遵化市 | 小厂 | 杏峪 | 小厂变电站 | 小变514 | 电网_杏峪3# | 80 | 0.3 | 建明镇供电所
243 | 遵化市 | 小厂 | 杏峪 | 小厂变电站 | 小变514 | 电网_杏峪4# | 200 | 62.37 | 建明镇供电所
244 | 遵化市 | 小厂 | 杨峪 | 建明变电站 | 建变524 | 电网_杨峪1# | 50 | 20.16 | 建明镇供电所
245 | 遵化市 | 小厂 | 杨峪 | 建明变电站 | 建变524 | 电网_杨峪2# | 200 | 142.75 | 建明镇供电所
246 | 遵化市 | 小厂 | 野鸡峪 | 小厂变电站 | 小变511 | 电网_野鸡峪1# | 80 | 64 | 建明镇供电所
247 | 遵化市 | 小厂 | 野鸡峪 | 小厂变电站 | 小变511 | 电网_野鸡峪2# | 200 | 142.78 | 建明镇供电所
248 | 遵化市 | 小厂 | 野鸡峪 | 小厂变电站 | 小变511 | 电网_野鸡峪3# | 160 | 0.26 | 建明镇供电所
249 | 遵化市 | 小厂 | 野鸡峪 | 小厂变电站 | 小变511 | 电网_野鸡峪4# | 100 | 10.07 | 建明镇供电所
250 | 遵化市 | 小厂 | 野鸡峪 | 小厂变电站 | 小变511 | 电网_野鸡峪5# | 160 | 97.91 | 建明镇供电所
251 | 遵化市 | 小厂 | 野鸡峪 | 小厂变电站 | 小变511 | 电网_野鸡峪6# | 200 | 48.28 | 建明镇供电所
252 | 遵化市 | 小厂 | 尤山口 | 小厂变电站 | 小变511 | 电网_尤山口1# | 200 | 7.98 | 建明镇供电所
253 | 遵化市 | 小厂 | 尤山口 | 小厂变电站 | 小变511 | 电网_尤山口2# | 160 | 9.62 | 建明镇供电所
254 | 遵化市 | 小厂 | 尤山口 | 小厂变电站 | 小变511 | 电网_尤山口3# | 100 | 0 | 建明镇供电所
255 | 遵化市 | 小厂 | 寨主沟 | 小厂变电站 | 小变511 | 电网_寨主沟1# | 160 | 30.99 | 建明镇供电所
256 | 遵化市 | 小厂 | 寨主沟 | 小厂变电站 | 小变511 | 电网_寨主沟2# | 160 | 22.19 | 建明镇供电所
257 | 遵化市 | 小厂 | 寨主沟 | 小厂变电站 | 小变511 | 电网_寨主沟3# | 100 | 42.83 | 建明镇供电所
258 | 遵化市 | 小厂 | 寨主沟 | 小厂变电站 | 小变511 | 电网_寨主沟4# | 100 | 16 | 建明镇供电所
259 | 遵化市 | 小厂 | 寨主沟 | 小厂变电站 | 小变511 | 电网_寨主沟5# | 160 | 2.66 | 建明镇供电所
260 | 遵化市 | 小厂 | 庄客 | 小厂变电站 | 小变514 | 电网_庄客1# | 100 | 8.23 | 建明镇供电所
261 | 遵化市 | 小厂 | 庄客 | 小厂变电站 | 小变514 | 电网_庄客2# | 50 | 30 | 建明镇供电所
262 | 遵化市 | 东新庄镇 | 八间房村 | 小马坊变电站 | 小马坊522 | 电网_八间房1# | 200 | 91.46 | 东新庄镇供电所
263 | 遵化市 | 东新庄镇 | 八间房村 | 小马坊变电站 | 小马坊522 | 电网_八间房2# | 100 | 2.85 | 东新庄镇供电所
264 | 遵化市 | 东新庄镇 | 八间房村 | 小马坊变电站 | 小马坊522 | 电网_八间房3# | 100 | 0 | 东新庄镇供电所
265 | 遵化市 | 东新庄镇 | 八间房村 | 小马坊变电站 | 小马坊522 | 电网_八间房4# | 250 | 0 | 东新庄镇供电所
266 | 遵化市 | 东新庄镇 | 八间房村 | 小马坊变电站 | 小马坊522 | 电网_八间房5# | 160 | 18.4 | 东新庄镇供电所
267 | 遵化市 | 东新庄镇 | 八间房村 | 小马坊变电站 | 小马坊521 | 电网_八间房6# | 50 | 40 | 东新庄镇供电所
268 | 遵化市 | 东新庄镇 | 八间房村 | 小马坊变电站 | 小马坊521 | 电网_八间房7# | 160 | 0 | 东新庄镇供电所
269 | 遵化市 | 东新庄镇 | 八间房村 | 小马坊变电站 | 小马坊522 | 电网_八间房8# | 160 | 0 | 东新庄镇供电所
270 | 遵化市 | 东新庄镇 | 八间房村 | 小马坊变电站 | 小马坊522 | 电网_八间房9# | 160 | 96.9 | 东新庄镇供电所
271 | 遵化市 | 东新庄镇 | 北岗村 | 小马坊变电站 | 小马坊521 | 电网_北岗1# | 100 | 9.6 | 东新庄镇供电所
272 | 遵化市 | 东新庄镇 | 北岗村 | 小马坊变电站 | 小马坊521 | 电网_北岗2# | 100 | 0 | 东新庄镇供电所
273 | 遵化市 | 东新庄镇 | 北岗村 | 小马坊变电站 | 小马坊521 | 电网_北岗3# | 160 | 0 | 东新庄镇供电所
274 | 遵化市 | 东新庄镇 | 北岗村 | 小马坊变电站 | 小马坊521 | 电网_北岗4# | 200 | 6.05 | 东新庄镇供电所
275 | 遵化市 | 东新庄镇 | 北营村 | 小马坊变电站 | 小马坊521 | 电网_北营1# | 160 | 0 | 东新庄镇供电所
276 | 遵化市 | 东新庄镇 | 北营村 | 小马坊变电站 | 小马坊521 | 电网_北营2# | 100 | 0 | 东新庄镇供电所
277 | 遵化市 | 东新庄镇 | 北营村 | 小马坊变电站 | 小马坊521 | 电网_北营3# | 200 | 0 | 东新庄镇供电所
278 | 遵化市 | 东新庄镇 | 北营村 | 小马坊变电站 | 小马坊521 | 电网_北营4# | 160 | 0 | 东新庄镇供电所
279 | 遵化市 | 东新庄镇 | 北营村 | 小马坊变电站 | 小马坊521 | 电网_北营5# | 100 | 80 | 东新庄镇供电所
280 | 遵化市 | 东新庄镇 | 北营村 | 小马坊变电站 | 小马坊521 | 电网_北营6# | 160 | 0 | 东新庄镇供电所
281 | 遵化市 | 东新庄镇 | 崔各庄村 | 东新庄变电站 | 东变523 | 电网_崔各庄1# | 100 | 0 | 东新庄镇供电所
282 | 遵化市 | 东新庄镇 | 崔各庄村 | 东新庄变电站 | 东变523 | 电网_崔各庄2# | 100 | 0 | 东新庄镇供电所
283 | 遵化市 | 东新庄镇 | 崔各庄村 | 东新庄变电站 | 东变523 | 电网_崔各庄3# | 100 | 40.1 | 东新庄镇供电所
284 | 遵化市 | 东新庄镇 | 崔各庄村 | 东新庄变电站 | 东变523 | 电网_崔各庄4# | 100 | 8.23 | 东新庄镇供电所
285 | 遵化市 | 东新庄镇 | 崔各庄村 | 东新庄变电站 | 东变523 | 电网_崔各庄5# | 160 | 0 | 东新庄镇供电所
286 | 遵化市 | 东新庄镇 | 大马坊村 | 小马坊变电站 | 小马坊514 | 电网_大马坊1# | 160 | 0 | 东新庄镇供电所
287 | 遵化市 | 东新庄镇 | 大马坊村 | 小马坊变电站 | 小马坊514 | 电网_大马坊2# | 100 | 80 | 东新庄镇供电所
288 | 遵化市 | 东新庄镇 | 大马坊村 | 小马坊变电站 | 小马坊514 | 电网_大马坊3# | 160 | 2.225 | 东新庄镇供电所
289 | 遵化市 | 东新庄镇 | 大马坊村 | 小马坊变电站 | 小马坊514 | 电网_大马坊4# | 100 | 0 | 东新庄镇供电所
290 | 遵化市 | 团瓢庄乡 | 东草场村 | 小马坊变电站 | 小马坊514 | 电网_大马坊5# | 200 | 2.78 | 东新庄镇供电所
291 | 遵化市 | 团瓢庄乡 | 东草场村 | 下院寺变电站 | 下院寺521 | 电网_东草场1# | 400 | 110.62 | 东新庄镇供电所
292 | 遵化市 | 团瓢庄乡 | 东草场村 | 下院寺变电站 | 下院寺521 | 电网_东草场10# | 200 | 66.7 | 东新庄镇供电所
293 | 遵化市 | 团瓢庄乡 | 东草场村 | 下院寺变电站 | 下院寺521 | 电网_东草场11# | 200 | 7.15 | 东新庄镇供电所
294 | 遵化市 | 团瓢庄乡 | 东草场村 | 下院寺变电站 | 下院寺521 | 电网_东草场2# | 200 | 32.525 | 东新庄镇供电所
295 | 遵化市 | 团瓢庄乡 | 东草场村 | 下院寺变电站 | 下院寺521 | 电网_东草场3# | 400 | 227.4 | 东新庄镇供电所
296 | 遵化市 | 团瓢庄乡 | 东草场村 | 下院寺变电站 | 下院寺521 | 电网_东草场4# | 400 | 303.33 | 东新庄镇供电所
297 | 遵化市 | 团瓢庄乡 | 东草场村 | 下院寺变电站 | 下院寺521 | 电网_东草场5# | 400 | 281.79 | 东新庄镇供电所
298 | 遵化市 | 团瓢庄乡 | 东草场村 | 下院寺变电站 | 下院寺521 | 电网_东草场6# | 400 | 135.27 | 东新庄镇供电所
299 | 遵化市 | 团瓢庄乡 | 东草场村 | 下院寺变电站 | 下院寺521 | 电网_东草场7# | 200 | 12.5 | 东新庄镇供电所
300 | 遵化市 | 团瓢庄乡 | 东草场村 | 下院寺变电站 | 下院寺521 | 电网_东草场8# | 200 | 4.415 | 东新庄镇供电所
301 | 遵化市 | 团瓢庄乡 | 东草场村 | 下院寺变电站 | 下院寺521 | 电网_东草场9# | 200 | 45.9 | 东新庄镇供电所
302 | 遵化市 | 东新庄镇 | 东梁子河村 | 东新庄变电站 | 东变523 | 电网_东梁子河1# | 250 | 0 | 东新庄镇供电所
303 | 遵化市 | 东新庄镇 | 东梁子河村 | 东新庄变电站 | 东变523 | 电网_东梁子河2# | 315 | 0 | 东新庄镇供电所
304 | 遵化市 | 东新庄镇 | 东梁子河村 | 刘备寨变电站 | 刘变514 | 电网_东梁子河3# | 160 | 79.71 | 东新庄镇供电所
305 | 遵化市 | 东新庄镇 | 东梁子河村 | 刘备寨变电站 | 刘变514 | 电网_东梁子河4# | 100 | 8.94 | 东新庄镇供电所
306 | 遵化市 | 东新庄镇 | 东梁子河村 | 东新庄变电站 | 东变523 | 电网_东梁子河5# | 160 | 0 | 东新庄镇供电所
307 | 遵化市 | 东新庄镇 | 东梁子河村 | 东新庄变电站 | 东变523 | 电网_东梁子河6# | 200 | 0.05 | 东新庄镇供电所
308 | 遵化市 | 东新庄镇 | 东梁子河村 | 东新庄变电站 | 东变523 | 电网_东梁子河7# | 200 | 2.06 | 东新庄镇供电所
309 | 遵化市 | 东新庄镇 | 东梁子河村 | 东新庄变电站 | 东变523 | 电网_东梁子河8# | 200 | 0.88 | 东新庄镇供电所
310 | 遵化市 | 东新庄镇 | 东梁子河村 | 东新庄变电站 | 东变523 | 电网_东梁子河9# | 200 | 86.32 | 东新庄镇供电所
311 | 遵化市 | 东新庄镇 | 后河北村 | 下院寺变电站 | 下院寺521 | 电网_东山1# | 80 | 64 | 东新庄镇供电所
312 | 遵化市 | 团瓢庄乡 | 东上庄村 | 山里各庄变电站 | 山变524 | 电网_东上庄1# | 100 | 80 | 东新庄镇供电所
313 | 遵化市 | 团瓢庄乡 | 东上庄村 | 山里各庄变电站 | 山变524 | 电网_东上庄2# | 250 | 0 | 东新庄镇供电所
314 | 遵化市 | 团瓢庄乡 | 东上庄村 | 山里各庄变电站 | 山变524 | 电网_东上庄3# | 100 | 0 | 东新庄镇供电所
315 | 遵化市 | 东新庄镇 | 东新庄村 | 东新庄变电站 | 东变523 | 电网_东新庄1# | 400 | 182.67 | 东新庄镇供电所
316 | 遵化市 | 东新庄镇 | 东新庄村 | 东新庄变电站 | 东变512 | 电网_东新庄2# | 100 | 80 | 东新庄镇供电所
317 | 遵化市 | 东新庄镇 | 东新庄村 | 东新庄变电站 | 东变512 | 电网_东新庄3# | 100 | 0 | 东新庄镇供电所
318 | 遵化市 | 东新庄镇 | 东新庄村 | 东新庄变电站 | 东变512 | 电网_东新庄5# | 160 | 1.74 | 东新庄镇供电所
319 | 遵化市 | 东新庄镇 | 东新庄村 | 东新庄变电站 | 东变512 | 电网_东新庄6# | 250 | 2.83 | 东新庄镇供电所
320 | 遵化市 | 东新庄镇 | 东新庄村 | 东新庄变电站 | 东变512 | 电网_东新庄7# | 80 | 0 | 东新庄镇供电所
321 | 遵化市 | 东新庄镇 | 东新庄村 | 东新庄变电站 | 东变512 | 电网_东新庄8# | 200 | 0 | 东新庄镇供电所
322 | 遵化市 | 东新庄镇 | 东新庄村 | 东新庄变电站 | 东变512 | 电网_东新庄村中公用 | 160 | 24.35 | 东新庄镇供电所
323 | 遵化市 | 东新庄镇 | 东新庄村 | 东新庄变电站 | 东变512 | 电网_东新庄村中公用2# | 200 | 0 | 东新庄镇供电所
324 | 遵化市 | 东新庄镇 | 东新庄村 | 东新庄变电站 | 东变512 | 电网_东新庄大街里公用 | 200 | 0 | 东新庄镇供电所
325 | 遵化市 | 东新庄镇 | 东新庄村 | 东新庄变电站 | 东变523 | 电网_东新庄电锅炉公用 | 200 | 160 | 东新庄镇供电所
326 | 遵化市 | 东新庄镇 | 东新庄村 | 东新庄变电站 | 东变512 | 电网_东新庄东北公用 | 250 | 200 | 东新庄镇供电所
327 | 遵化市 | 东新庄镇 | 东新庄村 | 东新庄变电站 | 东变512 | 电网_东新庄东南公用 | 400 | 111.03 | 东新庄镇供电所
328 | 遵化市 | 东新庄镇 | 东新庄村 | 东新庄变电站 | 东变523 | 电网_东新庄东中公用2# | 200 | 0 | 东新庄镇供电所
329 | 遵化市 | 东新庄镇 | 东新庄村 | 东新庄变电站 | 东变512 | 电网_东新庄公用 | 315 | 0 | 东新庄镇供电所
330 | 遵化市 | 东新庄镇 | 东新庄村 | 东新庄变电站 | 东变512 | 电网_东新庄公用2# | 200 | 0 | 东新庄镇供电所
331 | 遵化市 | 东新庄镇 | 东新庄村 | 东新庄变电站 | 东变512 | 电网_东新庄西公用 | 250 | 136.76 | 东新庄镇供电所
332 | 遵化市 | 东新庄镇 | 东新庄村 | 东新庄变电站 | 东变512 | 电网_东新庄西公用2# | 200 | 67.25 | 东新庄镇供电所
333 | 遵化市 | 东新庄镇 | 东新庄村 | 东新庄变电站 | 东变512 | 电网_东新庄中公用 | 200 | 95.4 | 东新庄镇供电所
334 | 遵化市 | 团瓢庄乡 | 洪水川村 | 山里各庄变电站 | 山变524 | 电网_洪水川1# | 400 | 0.29 | 东新庄镇供电所
335 | 遵化市 | 团瓢庄乡 | 洪水川村 | 山里各庄变电站 | 山变524 | 电网_洪水川10# | 400 | 3.62 | 东新庄镇供电所
336 | 遵化市 | 团瓢庄乡 | 洪水川村 | 小马坊变电站 | 小马坊522 | 电网_洪水川11# | 400 | 0 | 东新庄镇供电所
337 | 遵化市 | 团瓢庄乡 | 洪水川村 | 小马坊变电站 | 小马坊522 | 电网_洪水川12# | 400 | 6.32 | 东新庄镇供电所
338 | 遵化市 | 团瓢庄乡 | 洪水川村 | 小马坊变电站 | 小马坊522 | 电网_洪水川13# | 400 | 9.27 | 东新庄镇供电所
339 | 遵化市 | 团瓢庄乡 | 洪水川村 | 小马坊变电站 | 小马坊522 | 电网_洪水川14# | 400 | 0 | 东新庄镇供电所
340 | 遵化市 | 团瓢庄乡 | 洪水川村 | 小马坊变电站 | 小马坊522 | 电网_洪水川15# | 400 | 0 | 东新庄镇供电所
341 | 遵化市 | 团瓢庄乡 | 洪水川村 | 小马坊变电站 | 小马坊522 | 电网_洪水川16# | 400 | 0 | 东新庄镇供电所
342 | 遵化市 | 团瓢庄乡 | 洪水川村 | 小马坊变电站 | 小马坊522 | 电网_洪水川17# | 400 | 41.12 | 东新庄镇供电所
343 | 遵化市 | 团瓢庄乡 | 洪水川村 | 山里各庄变电站 | 山变524 | 电网_洪水川18# | 400 | 136.47 | 东新庄镇供电所
344 | 遵化市 | 团瓢庄乡 | 洪水川村 | 山里各庄变电站 | 山变524 | 电网_洪水川19# | 400 | 74.17 | 东新庄镇供电所
345 | 遵化市 | 团瓢庄乡 | 洪水川村 | 小马坊变电站 | 小马坊522 | 电网_洪水川2# | 400 | 0 | 东新庄镇供电所
346 | 遵化市 | 团瓢庄乡 | 洪水川村 | 山里各庄变电站 | 山变524 | 电网_洪水川20# | 400 | 6.3 | 东新庄镇供电所
347 | 遵化市 | 团瓢庄乡 | 洪水川村 | 小马坊变电站 | 小马坊522 | 电网_洪水川3# | 400 | 0 | 东新庄镇供电所
348 | 遵化市 | 团瓢庄乡 | 洪水川村 | 小马坊变电站 | 小马坊522 | 电网_洪水川4# | 200 | 9.48 | 东新庄镇供电所
349 | 遵化市 | 团瓢庄乡 | 洪水川村 | 山里各庄变电站 | 山变524 | 电网_洪水川5# | 200 | 0 | 东新庄镇供电所
350 | 遵化市 | 团瓢庄乡 | 洪水川村 | 小马坊变电站 | 小马坊522 | 电网_洪水川7# | 200 | 0 | 东新庄镇供电所
351 | 遵化市 | 团瓢庄乡 | 洪水川村 | 山里各庄变电站 | 山变524 | 电网_洪水川8# | 160 | 128 | 东新庄镇供电所
352 | 遵化市 | 团瓢庄乡 | 洪水川村 | 山里各庄变电站 | 山变524 | 电网_洪水川9# | 400 | 174.04 | 东新庄镇供电所
353 | 遵化市 | 东新庄镇 | 后稻地村 | 东新庄变电站 | 东变512 | 电网_后稻地1# | 200 | 36.68 | 东新庄镇供电所
354 | 遵化市 | 东新庄镇 | 后稻地村 | 小马坊变电站 | 小马坊514 | 电网_后稻地2# | 250 | 39.02 | 东新庄镇供电所
355 | 遵化市 | 东新庄镇 | 后稻地村 | 小马坊变电站 | 小马坊514 | 电网_后稻地3# | 315 | 108.3 | 东新庄镇供电所
356 | 遵化市 | 东新庄镇 | 后稻地村 | 小马坊变电站 | 小马坊514 | 电网_后稻地4# | 200 | 39.91 | 东新庄镇供电所
357 | 遵化市 | 东新庄镇 | 后稻地村 | 下院寺变电站 | 下院寺521 | 电网_后河北1# | 400 | 0 | 东新庄镇供电所
358 | 遵化市 | 东新庄镇 | 后稻地村 | 下院寺变电站 | 下院寺521 | 电网_后河北2# | 400 | 245.2 | 东新庄镇供电所
359 | 遵化市 | 东新庄镇 | 后河北村 | 下院寺变电站 | 下院寺521 | 电网_后河北3# | 400 | 249.92 | 东新庄镇供电所
360 | 遵化市 | 东新庄镇 | 后河北村 | 下院寺变电站 | 下院寺521 | 电网_后河北4# | 400 | 167.56 | 东新庄镇供电所
361 | 遵化市 | 东新庄镇 | 后河北村 | 下院寺变电站 | 下院寺521 | 电网_后河北5# | 400 | 278.44 | 东新庄镇供电所
362 | 遵化市 | 东新庄镇 | 后河北村 | 下院寺变电站 | 下院寺521 | 电网_后河北6# | 400 | 39.08 | 东新庄镇供电所
363 | 遵化市 | 东新庄镇 | 后河北村 | 下院寺变电站 | 下院寺521 | 电网_后河北7# | 400 | 75.805 | 东新庄镇供电所
364 | 遵化市 | 东新庄镇 | 后河北村 | 下院寺变电站 | 下院寺521 | 电网_后河北8# | 400 | 302.3 | 东新庄镇供电所
365 | 遵化市 | 东新庄镇 | 后河北村 | 下院寺变电站 | 下院寺521 | 电网_后河北9# | 400 | 0 | 东新庄镇供电所
366 | 遵化市 | 东新庄镇 | 后毛庄村 | 下院寺变电站 | 下院寺521 | 电网_后毛庄1# | 200 | 9.63 | 东新庄镇供电所
367 | 遵化市 | 东新庄镇 | 后毛庄村 | 下院寺变电站 | 下院寺521 | 电网_后毛庄2# | 100 | 3.28 | 东新庄镇供电所
368 | 遵化市 | 东新庄镇 | 孔家庄村 | 东新庄变电站 | 东变512 | 电网_孔家庄1# | 160 | 128 | 东新庄镇供电所
369 | 遵化市 | 东新庄镇 | 孔家庄村 | 东新庄变电站 | 东变512 | 电网_孔家庄10# | 200 | 19.5 | 东新庄镇供电所
370 | 遵化市 | 东新庄镇 | 孔家庄村 | 东新庄变电站 | 东变512 | 电网_孔家庄2# | 160 | 44.73 | 东新庄镇供电所
371 | 遵化市 | 东新庄镇 | 孔家庄村 | 东新庄变电站 | 东变523 | 电网_孔家庄3# | 100 | 80 | 东新庄镇供电所
372 | 遵化市 | 东新庄镇 | 孔家庄村 | 东新庄变电站 | 东变512 | 电网_孔家庄4# | 200 | 0 | 东新庄镇供电所
373 | 遵化市 | 东新庄镇 | 孔家庄村 | 东新庄变电站 | 东变512 | 电网_孔家庄5# | 100 | 0 | 东新庄镇供电所
374 | 遵化市 | 东新庄镇 | 孔家庄村 | 东新庄变电站 | 东变512 | 电网_孔家庄6# | 80 | 64 | 东新庄镇供电所
375 | 遵化市 | 东新庄镇 | 孔家庄村 | 东新庄变电站 | 东变512 | 电网_孔家庄7# | 200 | 0.255 | 东新庄镇供电所
376 | 遵化市 | 东新庄镇 | 孔家庄村 | 东新庄变电站 | 东变512 | 电网_孔家庄8# | 200 | 11.05 | 东新庄镇供电所
377 | 遵化市 | 东新庄镇 | 孔家庄村 | 东新庄变电站 | 东变523 | 电网_孔家庄9# | 200 | 160 | 东新庄镇供电所
378 | 遵化市 | 东新庄镇 | 小马坊村 | 小马坊变电站 | 小马坊514 | 电网_粮种厂1# | 100 | 0 | 东新庄镇供电所
379 | 遵化市 | 团瓢庄乡 | 刘庄子村 | 山里各庄变电站 | 山变514 | 电网_刘庄子1# | 200 | 33.93 | 东新庄镇供电所
380 | 遵化市 | 团瓢庄乡 | 刘庄子村 | 山里各庄变电站 | 山变514 | 电网_刘庄子2# | 100 | 80 | 东新庄镇供电所
381 | 遵化市 | 团瓢庄乡 | 刘庄子村 | 山里各庄变电站 | 山变514 | 电网_刘庄子3# | 400 | 75.575 | 东新庄镇供电所
382 | 遵化市 | 团瓢庄乡 | 刘庄子村 | 山里各庄变电站 | 山变514 | 电网_刘庄子4# | 400 | 39.68 | 东新庄镇供电所
383 | 遵化市 | 团瓢庄乡 | 骆各庄村 | 山里各庄变电站 | 山变514 | 电网_骆各庄1# | 400 | 4.05 | 东新庄镇供电所
384 | 遵化市 | 团瓢庄乡 | 骆各庄村 | 山里各庄变电站 | 山变514 | 电网_骆各庄2# | 200 | 0 | 东新庄镇供电所
385 | 遵化市 | 团瓢庄乡 | 骆各庄村 | 山里各庄变电站 | 山变514 | 电网_骆各庄3# | 250 | 0 | 东新庄镇供电所
386 | 遵化市 | 团瓢庄乡 | 骆各庄村 | 黎河桥变电站 | 黎变518 | 电网_骆各庄4# | 250 | 200 | 东新庄镇供电所
387 | 遵化市 | 团瓢庄乡 | 骆各庄村 | 黎河桥变电站 | 黎变518 | 电网_骆各庄5# | 200 | 160 | 东新庄镇供电所
388 | 遵化市 | 团瓢庄乡 | 骆各庄村 | 山里各庄变电站 | 山变514 | 电网_骆各庄6# | 400 | 28.34 | 东新庄镇供电所
389 | 遵化市 | 东新庄镇 | 南岗村 | 小马坊变电站 | 小马坊521 | 电网_南岗1# | 160 | 0 | 东新庄镇供电所
390 | 遵化市 | 东新庄镇 | 南岗村 | 小马坊变电站 | 小马坊521 | 电网_南岗2# | 100 | 0 | 东新庄镇供电所
391 | 遵化市 | 东新庄镇 | 南岗村 | 小马坊变电站 | 小马坊521 | 电网_南岗3# | 200 | 0 | 东新庄镇供电所
392 | 遵化市 | 东新庄镇 | 南岗村 | 小马坊变电站 | 小马坊521 | 电网_南岗4# | 250 | 0 | 东新庄镇供电所
393 | 遵化市 | 东新庄镇 | 南岗村 | 小马坊变电站 | 小马坊521 | 电网_南岗5# | 200 | 160 | 东新庄镇供电所
394 | 遵化市 | 东新庄镇 | 南岗村 | 小马坊变电站 | 小马坊521 | 电网_南岗6# | 100 | 45.53 | 东新庄镇供电所
395 | 遵化市 | 东新庄镇 | 南岗村 | 小马坊变电站 | 小马坊521 | 电网_南岗7# | 200 | 0 | 东新庄镇供电所
396 | 遵化市 | 东新庄镇 | 南营村 | 小马坊变电站 | 小马坊521 | 电网_南营1# | 160 | 37.73 | 东新庄镇供电所
397 | 遵化市 | 东新庄镇 | 南营村 | 小马坊变电站 | 小马坊521 | 电网_南营10# | 160 | 6.175 | 东新庄镇供电所
398 | 遵化市 | 东新庄镇 | 南营村 | 小马坊变电站 | 小马坊521 | 电网_南营11# | 160 | 3.53 | 东新庄镇供电所
399 | 遵化市 | 东新庄镇 | 南营村 | 小马坊变电站 | 小马坊521 | 电网_南营12# | 160 | 0 | 东新庄镇供电所
400 | 遵化市 | 东新庄镇 | 南营村 | 小马坊变电站 | 小马坊521 | 电网_南营13# | 200 | 160 | 东新庄镇供电所
401 | 遵化市 | 东新庄镇 | 南营村 | 小马坊变电站 | 小马坊521 | 电网_南营2# | 100 | 0 | 东新庄镇供电所
402 | 遵化市 | 东新庄镇 | 南营村 | 小马坊变电站 | 小马坊514 | 电网_南营3# | 200 | 0 | 东新庄镇供电所
403 | 遵化市 | 东新庄镇 | 南营村 | 小马坊变电站 | 小马坊521 | 电网_南营4# | 160 | 45.4 | 东新庄镇供电所
404 | 遵化市 | 东新庄镇 | 南营村 | 小马坊变电站 | 小马坊521 | 电网_南营5# | 160 | 128 | 东新庄镇供电所
405 | 遵化市 | 东新庄镇 | 南营村 | 小马坊变电站 | 小马坊521 | 电网_南营6# | 250 | 0 | 东新庄镇供电所
406 | 遵化市 | 东新庄镇 | 南营村 | 小马坊变电站 | 小马坊521 | 电网_南营7# | 250 | 200 | 东新庄镇供电所
407 | 遵化市 | 东新庄镇 | 南营村 | 小马坊变电站 | 小马坊521 | 电网_南营8# | 160 | 47.91 | 东新庄镇供电所
408 | 遵化市 | 东新庄镇 | 南营村 | 小马坊变电站 | 小马坊514 | 电网_南营9# | 160 | 0 | 东新庄镇供电所
409 | 遵化市 | 东新庄镇 | 前稻地村 | 小马坊变电站 | 小马坊514 | 电网_前稻地1# | 160 | 2.46 | 东新庄镇供电所
410 | 遵化市 | 东新庄镇 | 前稻地村 | 小马坊变电站 | 小马坊514 | 电网_前稻地2# | 200 | 0 | 东新庄镇供电所
411 | 遵化市 | 东新庄镇 | 前河北村 | 下院寺变电站 | 下院寺521 | 电网_前河北1# | 400 | 185.93 | 东新庄镇供电所
412 | 遵化市 | 东新庄镇 | 前河北村 | 下院寺变电站 | 下院寺521 | 电网_前河北10# | 400 | 0 | 东新庄镇供电所
413 | 遵化市 | 东新庄镇 | 前河北村 | 下院寺变电站 | 下院寺521 | 电网_前河北2# | 400 | 268.24 | 东新庄镇供电所
414 | 遵化市 | 东新庄镇 | 前河北村 | 下院寺变电站 | 下院寺521 | 电网_前河北3# | 400 | 259.96 | 东新庄镇供电所
415 | 遵化市 | 东新庄镇 | 前河北村 | 下院寺变电站 | 下院寺521 | 电网_前河北4# | 400 | 128.05 | 东新庄镇供电所
416 | 遵化市 | 东新庄镇 | 前河北村 | 下院寺变电站 | 下院寺521 | 电网_前河北5# | 400 | 7.66 | 东新庄镇供电所
417 | 遵化市 | 东新庄镇 | 前河北村 | 下院寺变电站 | 下院寺521 | 电网_前河北6# | 400 | 61.7 | 东新庄镇供电所
418 | 遵化市 | 东新庄镇 | 前河北村 | 下院寺变电站 | 下院寺521 | 电网_前河北7# | 400 | 148.25 | 东新庄镇供电所
419 | 遵化市 | 东新庄镇 | 前河北村 | 下院寺变电站 | 下院寺521 | 电网_前河北8# | 400 | 276.45 | 东新庄镇供电所
420 | 遵化市 | 东新庄镇 | 前河北村 | 下院寺变电站 | 下院寺521 | 电网_前河北9# | 400 | 302.95 | 东新庄镇供电所
421 | 遵化市 | 东新庄镇 | 前毛庄村 | 下院寺变电站 | 下院寺521 | 电网_前毛庄1# | 160 | 0 | 东新庄镇供电所
422 | 遵化市 | 东新庄镇 | 前毛庄村 | 下院寺变电站 | 下院寺521 | 电网_前毛庄2# | 100 | 18.13 | 东新庄镇供电所
423 | 遵化市 | 东新庄镇 | 前毛庄村 | 下院寺变电站 | 下院寺521 | 电网_前毛庄3# | 100 | 0 | 东新庄镇供电所
424 | 遵化市 | 团瓢庄乡 | 山里各庄村 | 山里各庄变电站 | 山变524 | 电网_山里各庄1# | 400 | 210.95 | 东新庄镇供电所
425 | 遵化市 | 团瓢庄乡 | 山里各庄村 | 山里各庄变电站 | 山变524 | 电网_山里各庄10# | 160 | 128 | 东新庄镇供电所
426 | 遵化市 | 团瓢庄乡 | 山里各庄村 | 山里各庄变电站 | 山变524 | 电网_山里各庄11# | 400 | 199.67 | 东新庄镇供电所
427 | 遵化市 | 团瓢庄乡 | 山里各庄村 | 山里各庄变电站 | 山变524 | 电网_山里各庄12# | 400 | 0 | 东新庄镇供电所
428 | 遵化市 | 团瓢庄乡 | 山里各庄村 | 山里各庄变电站 | 山变524 | 电网_山里各庄13# | 400 | 234.85 | 东新庄镇供电所
429 | 遵化市 | 团瓢庄乡 | 山里各庄村 | 山里各庄变电站 | 山变514 | 电网_山里各庄14# | 400 | 0 | 东新庄镇供电所
430 | 遵化市 | 团瓢庄乡 | 山里各庄村 | 山里各庄变电站 | 山变514 | 电网_山里各庄15# | 400 | 0 | 东新庄镇供电所
431 | 遵化市 | 团瓢庄乡 | 山里各庄村 | 山里各庄变电站 | 山变514 | 电网_山里各庄16# | 400 | 0 | 东新庄镇供电所
432 | 遵化市 | 团瓢庄乡 | 山里各庄村 | 山里各庄变电站 | 山变514 | 电网_山里各庄17# | 400 | 0 | 东新庄镇供电所
433 | 遵化市 | 团瓢庄乡 | 山里各庄村 | 山里各庄变电站 | 山变524 | 电网_山里各庄18# | 400 | 0 | 东新庄镇供电所
434 | 遵化市 | 团瓢庄乡 | 山里各庄村 | 山里各庄变电站 | 山变524 | 电网_山里各庄19# | 400 | 0 | 东新庄镇供电所
435 | 遵化市 | 团瓢庄乡 | 山里各庄村 | 山里各庄变电站 | 山变514 | 电网_山里各庄2# | 400 | 0 | 东新庄镇供电所
436 | 遵化市 | 团瓢庄乡 | 山里各庄村 | 山里各庄变电站 | 山变524 | 电网_山里各庄20# | 200 | 0 | 东新庄镇供电所
437 | 遵化市 | 团瓢庄乡 | 山里各庄村 | 山里各庄变电站 | 山变524 | 电网_山里各庄3# | 400 | 177.48 | 东新庄镇供电所
438 | 遵化市 | 团瓢庄乡 | 山里各庄村 | 山里各庄变电站 | 山变522 | 电网_山里各庄4# | 100 | 80 | 东新庄镇供电所
439 | 遵化市 | 团瓢庄乡 | 山里各庄村 | 山里各庄变电站 | 山变524 | 电网_山里各庄5# | 400 | 180.27 | 东新庄镇供电所
440 | 遵化市 | 团瓢庄乡 | 山里各庄村 | 山里各庄变电站 | 山变524 | 电网_山里各庄6# | 400 | 296.3 | 东新庄镇供电所
441 | 遵化市 | 团瓢庄乡 | 山里各庄村 | 山里各庄变电站 | 山变524 | 电网_山里各庄7# | 250 | 200 | 东新庄镇供电所
442 | 遵化市 | 团瓢庄乡 | 山里各庄村 | 山里各庄变电站 | 山变524 | 电网_山里各庄8# | 250 | 200 | 东新庄镇供电所
443 | 遵化市 | 团瓢庄乡 | 山里各庄村 | 山里各庄变电站 | 山变524 | 电网_山里各庄9# | 400 | 241.37 | 东新庄镇供电所
444 | 遵化市 | 东新庄镇 | 东新庄村 | 东新庄变电站 | 东变512 | 电网_市场公用 | 315 | 110.32 | 东新庄镇供电所
445 | 遵化市 | 东新庄镇 | 东新庄村 | 东新庄变电站 | 东变513 | 电网_市场公用2# | 400 | 152.85 | 东新庄镇供电所
446 | 遵化市 | 团瓢庄乡 | 宋各庄村 | 山里各庄变电站 | 山变514 | 电网_宋各庄1# | 200 | 0 | 东新庄镇供电所
447 | 遵化市 | 团瓢庄乡 | 宋各庄村 | 山里各庄变电站 | 山变514 | 电网_宋各庄10# | 200 | 0.8 | 东新庄镇供电所
448 | 遵化市 | 团瓢庄乡 | 宋各庄村 | 山里各庄变电站 | 山变514 | 电网_宋各庄2# | 400 | 0 | 东新庄镇供电所
449 | 遵化市 | 团瓢庄乡 | 宋各庄村 | 山里各庄变电站 | 山变514 | 电网_宋各庄3# | 400 | 0 | 东新庄镇供电所
450 | 遵化市 | 团瓢庄乡 | 宋各庄村 | 山里各庄变电站 | 山变514 | 电网_宋各庄4# | 400 | 3.42 | 东新庄镇供电所
451 | 遵化市 | 团瓢庄乡 | 宋各庄村 | 山里各庄变电站 | 山变514 | 电网_宋各庄5# | 400 | 0 | 东新庄镇供电所
452 | 遵化市 | 团瓢庄乡 | 宋各庄村 | 山里各庄变电站 | 山变514 | 电网_宋各庄6# | 400 | 0 | 东新庄镇供电所
453 | 遵化市 | 团瓢庄乡 | 宋各庄村 | 山里各庄变电站 | 山变514 | 电网_宋各庄7# | 200 | 0 | 东新庄镇供电所
454 | 遵化市 | 团瓢庄乡 | 宋各庄村 | 山里各庄变电站 | 山变514 | 电网_宋各庄8# | 200 | 0 | 东新庄镇供电所
455 | 遵化市 | 团瓢庄乡 | 宋各庄村 | 山里各庄变电站 | 山变514 | 电网_宋各庄9# | 400 | 0 | 东新庄镇供电所
456 | 遵化市 | 团瓢庄乡 | 孙家炉 | 山里各庄变电站 | 山变514 | 电网_孙家炉1# | 400 | 320 | 东新庄镇供电所
457 | 遵化市 | 团瓢庄乡 | 孙家炉 | 山里各庄变电站 | 山变514 | 电网_孙家炉2# | 400 | 153.12 | 东新庄镇供电所
458 | 遵化市 | 团瓢庄乡 | 孙家炉 | 山里各庄变电站 | 山变514 | 电网_孙家炉3# | 400 | 13.33 | 东新庄镇供电所
459 | 遵化市 | 东新庄镇 | 王各庄村 | 东新庄变电站 | 东变523 | 电网_王各庄1# | 200 | 101.755 | 东新庄镇供电所
460 | 遵化市 | 东新庄镇 | 王各庄村 | 东新庄变电站 | 东变523 | 电网_王各庄2# | 200 | 133.22 | 东新庄镇供电所
461 | 遵化市 | 东新庄镇 | 王各庄村 | 东新庄变电站 | 东变523 | 电网_王各庄3# | 200 | 0 | 东新庄镇供电所
462 | 遵化市 | 东新庄镇 | 王各庄村 | 东新庄变电站 | 东变523 | 电网_王各庄4# | 200 | 0 | 东新庄镇供电所
463 | 遵化市 | 东新庄镇 | 王各庄村 | 东新庄变电站 | 东变523 | 电网_王各庄5# | 160 | 128 | 东新庄镇供电所
464 | 遵化市 | 东新庄镇 | 王各庄村 | 东新庄变电站 | 东变523 | 电网_王各庄6# | 315 | 188.94 | 东新庄镇供电所
465 | 遵化市 | 东新庄镇 | 王各庄村 | 东新庄变电站 | 东变523 | 电网_王各庄7# | 100 | 33.75 | 东新庄镇供电所
466 | 遵化市 | 东新庄镇 | 王各庄村 | 东新庄变电站 | 东变523 | 电网_王各庄8# | 400 | 241.62 | 东新庄镇供电所
467 | 遵化市 | 东新庄镇 | 西草场村 | 东新庄变电站 | 东变512 | 电网_西草场1# | 160 | 0 | 东新庄镇供电所
468 | 遵化市 | 东新庄镇 | 西草场村 | 东新庄变电站 | 东变512 | 电网_西草场2# | 100 | 0 | 东新庄镇供电所
469 | 遵化市 | 团瓢庄乡 | 西黎河村 | 山里各庄变电站 | 山变514 | 电网_西黎河1# | 100 | 12.9 | 东新庄镇供电所
470 | 遵化市 | 团瓢庄乡 | 西黎河村 | 山里各庄变电站 | 山变514 | 电网_西黎河2# | 160 | 0 | 东新庄镇供电所
471 | 遵化市 | 团瓢庄乡 | 西黎河村 | 山里各庄变电站 | 山变521 | 电网_西黎河3# | 100 | 80 | 东新庄镇供电所
472 | 遵化市 | 东新庄镇 | 西梁子河村 | 东新庄变电站 | 东变523 | 电网_西梁子河1# | 160 | 0 | 东新庄镇供电所
473 | 遵化市 | 东新庄镇 | 西梁子河村 | 东新庄变电站 | 东变523 | 电网_西梁子河10# | 200 | 17.2 | 东新庄镇供电所
474 | 遵化市 | 东新庄镇 | 西梁子河村 | 东新庄变电站 | 东变523 | 电网_西梁子河2# | 200 | 95.52 | 东新庄镇供电所
475 | 遵化市 | 东新庄镇 | 西梁子河村 | 东新庄变电站 | 东变523 | 电网_西梁子河3# | 250 | 0 | 东新庄镇供电所
476 | 遵化市 | 东新庄镇 | 西梁子河村 | 东新庄变电站 | 东变523 | 电网_西梁子河4# | 160 | 13.94 | 东新庄镇供电所
477 | 遵化市 | 东新庄镇 | 西梁子河村 | 东新庄变电站 | 东变523 | 电网_西梁子河5# | 100 | 80 | 东新庄镇供电所
478 | 遵化市 | 东新庄镇 | 西梁子河村 | 东新庄变电站 | 东变523 | 电网_西梁子河6# | 200 | 8.21 | 东新庄镇供电所
479 | 遵化市 | 东新庄镇 | 西梁子河村 | 东新庄变电站 | 东变523 | 电网_西梁子河7# | 160 | 19.58 | 东新庄镇供电所
480 | 遵化市 | 东新庄镇 | 西梁子河村 | 东新庄变电站 | 东变523 | 电网_西梁子河8# | 200 | 160 | 东新庄镇供电所
481 | 遵化市 | 东新庄镇 | 西梁子河村 | 东新庄变电站 | 东变523 | 电网_西梁子河9# | 200 | 160 | 东新庄镇供电所
482 | 遵化市 | 团瓢庄乡 | 西上庄村 | 小马坊变电站 | 小马坊521 | 电网_西上庄2# | 160 | 128 | 东新庄镇供电所
483 | 遵化市 | 团瓢庄乡 | 西上庄村 | 山里各庄变电站 | 山变524 | 电网_西上庄3# | 250 | 38.43 | 东新庄镇供电所
484 | 遵化市 | 团瓢庄乡 | 西上庄村 | 山里各庄变电站 | 山变524 | 电网_西上庄4# | 100 | 80 | 东新庄镇供电所
485 | 遵化市 | 东新庄镇 | 西杨庄村 | 东新庄变电站 | 东变512 | 电网_西杨庄1# | 200 | 69.77 | 东新庄镇供电所
486 | 遵化市 | 东新庄镇 | 西杨庄村 | 东新庄变电站 | 东变523 | 电网_西杨庄2# | 160 | 51.18 | 东新庄镇供电所
487 | 遵化市 | 东新庄镇 | 西杨庄村 | 东新庄变电站 | 东变512 | 电网_西杨庄3# | 200 | 0 | 东新庄镇供电所
488 | 遵化市 | 东新庄镇 | 西杨庄村 | 东新庄变电站 | 东变523 | 电网_西杨庄4# | 315 | 233.6 | 东新庄镇供电所
489 | 遵化市 | 东新庄镇 | 西杨庄村 | 东新庄变电站 | 东变523 | 电网_西杨庄5# | 160 | 98 | 东新庄镇供电所
490 | 遵化市 | 东新庄镇 | 西杨庄村 | 东新庄变电站 | 东变523 | 电网_西杨庄6# | 200 | 160 | 东新庄镇供电所
491 | 遵化市 | 东新庄镇 | 西杨庄村 | 东新庄变电站 | 东变523 | 电网_西杨庄7# | 160 | 128 | 东新庄镇供电所
492 | 遵化市 | 东新庄镇 | 西庄村 | 下院寺变电站 | 下院寺521 | 电网_西庄1# | 160 | 59.3 | 东新庄镇供电所
493 | 遵化市 | 东新庄镇 | 西庄村 | 下院寺变电站 | 下院寺521 | 电网_西庄2# | 100 | 0 | 东新庄镇供电所
494 | 遵化市 | 东新庄镇 | 西庄村 | 下院寺变电站 | 下院寺521 | 电网_西庄3# | 160 | 0 | 东新庄镇供电所
495 | 遵化市 | 东新庄镇 | 西庄村 | 下院寺变电站 | 下院寺521 | 电网_西庄4# | 160 | 6.41 | 东新庄镇供电所
496 | 遵化市 | 东新庄镇 | 西庄村 | 下院寺变电站 | 下院寺521 | 电网_西庄5# | 200 | 1.48 | 东新庄镇供电所
497 | 遵化市 | 东新庄镇 | 西庄村 | 下院寺变电站 | 下院寺521 | 电网_西庄6# | 200 | 127.1 | 东新庄镇供电所
498 | 遵化市 | 东新庄镇 | 小马坊村 | 小马坊变电站 | 小马坊514 | 电网_小马坊1# | 160 | 0 | 东新庄镇供电所
499 | 遵化市 | 东新庄镇 | 小马坊村 | 小马坊变电站 | 小马坊514 | 电网_小马坊10# | 160 | 0.46 | 东新庄镇供电所
500 | 遵化市 | 东新庄镇 | 小马坊村 | 小马坊变电站 | 小马坊514 | 电网_小马坊11# | 200 | 0 | 东新庄镇供电所
501 | 遵化市 | 东新庄镇 | 小马坊村 | 小马坊变电站 | 小马坊514 | 电网_小马坊13# | 200 | 57.97 | 东新庄镇供电所
502 | 遵化市 | 东新庄镇 | 小马坊村 | 小马坊变电站 | 小马坊514 | 电网_小马坊14# | 200 | 160 | 东新庄镇供电所
503 | 遵化市 | 东新庄镇 | 小马坊村 | 小马坊变电站 | 小马坊514 | 电网_小马坊2# | 200 | 43.55 | 东新庄镇供电所
504 | 遵化市 | 东新庄镇 | 小马坊村 | 小马坊变电站 | 小马坊514 | 电网_小马坊3# | 100 | 0 | 东新庄镇供电所
505 | 遵化市 | 东新庄镇 | 小马坊村 | 小马坊变电站 | 小马坊514 | 电网_小马坊4# | 100 | 80 | 东新庄镇供电所
506 | 遵化市 | 东新庄镇 | 小马坊村 | 小马坊变电站 | 小马坊514 | 电网_小马坊5# | 200 | 0 | 东新庄镇供电所
507 | 遵化市 | 东新庄镇 | 小马坊村 | 小马坊变电站 | 小马坊514 | 电网_小马坊6# | 160 | 112.53 | 东新庄镇供电所
508 | 遵化市 | 东新庄镇 | 小马坊村 | 小马坊变电站 | 小马坊514 | 电网_小马坊7# | 160 | 0 | 东新庄镇供电所
509 | 遵化市 | 东新庄镇 | 小马坊村 | 小马坊变电站 | 小马坊522 | 电网_小马坊8# | 160 | 0 | 东新庄镇供电所
510 | 遵化市 | 东新庄镇 | 小马坊村 | 小马坊变电站 | 小马坊514 | 电网_小马坊9# | 250 | 0 | 东新庄镇供电所
511 | 遵化市 | 团瓢庄乡 | 兴隆店村 | 山里各庄变电站 | 山变524 | 电网_新民居变压器 | 630 | 504 | 东新庄镇供电所
512 | 遵化市 | 团瓢庄乡 | 兴隆店村 | 山里各庄变电站 | 山变524 | 电网_兴隆店1# | 160 | 0 | 东新庄镇供电所
513 | 遵化市 | 团瓢庄乡 | 兴隆店村 | 山里各庄变电站 | 山变524 | 电网_兴隆店2# | 100 | 0 | 东新庄镇供电所
514 | 遵化市 | 团瓢庄乡 | 兴隆店村 | 山里各庄变电站 | 山变524 | 电网_兴隆店3# | 160 | 128 | 东新庄镇供电所
515 | 遵化市 | 刘备寨乡 | 安各寨崔 | 刘备寨变电站 | 刘变514 | 电网_安各寨1# | 100 | 49.22 | 东新庄镇供电所
516 | 遵化市 | 刘备寨乡 | 安各寨崔 | 刘备寨变电站 | 刘变514 | 电网_安各寨2# | 100 | 31.63 | 东新庄镇供电所
517 | 遵化市 | 刘备寨乡 | 安各寨崔 | 刘备寨变电站 | 刘变514 | 电网_安各寨3# | 100 | 80 | 东新庄镇供电所
518 | 遵化市 | 刘备寨乡 | 安各寨崔 | 刘备寨变电站 | 刘变514 | 电网_安各寨4# | 200 | 160 | 东新庄镇供电所
519 | 遵化市 | 刘备寨乡 | 柴王店村 | 刘备寨变电站 | 刘变511 | 电网_柴王店1# | 100 | 0 | 东新庄镇供电所
520 | 遵化市 | 刘备寨乡 | 柴王店村 | 刘备寨变电站 | 刘变511 | 电网_柴王店2# | 160 | 0 | 东新庄镇供电所
521 | 遵化市 | 刘备寨乡 | 柴王店村 | 刘备寨变电站 | 刘变511 | 电网_柴王店3# | 160 | 69.35 | 东新庄镇供电所
522 | 遵化市 | 刘备寨乡 | 柴王店村 | 刘备寨变电站 | 刘变511 | 电网_柴王店4# | 200 | 114.64 | 东新庄镇供电所
523 | 遵化市 | 刘备寨乡 | 常各庄村 | 刘备寨变电站 | 刘变511 | 电网_常各庄1# | 250 | 155.4 | 东新庄镇供电所
524 | 遵化市 | 刘备寨乡 | 常各庄村 | 刘备寨变电站 | 刘变511 | 电网_常各庄2# | 200 | 13.6 | 东新庄镇供电所
525 | 遵化市 | 刘备寨乡 | 常各庄村 | 刘备寨变电站 | 刘变511 | 电网_常各庄4# | 160 | 0 | 东新庄镇供电所
526 | 遵化市 | 刘备寨乡 | 城子村 | 刘备寨变电站 | 刘变514 | 电网_城子1# | 160 | 92.9 | 东新庄镇供电所
527 | 遵化市 | 刘备寨乡 | 城子村 | 刘备寨变电站 | 刘变514 | 电网_城子2# | 100 | 5.45 | 东新庄镇供电所
528 | 遵化市 | 刘备寨乡 | 城子村 | 刘备寨变电站 | 刘变514 | 电网_城子3# | 250 | 9.3 | 东新庄镇供电所
529 | 遵化市 | 刘备寨乡 | 城子村 | 刘备寨变电站 | 刘变514 | 电网_城子4# | 160 | 113.24 | 东新庄镇供电所
530 | 遵化市 | 刘备寨乡 | 东扬庄村 | 刘备寨变电站 | 刘变514 | 电网_东扬庄1# | 250 | 106.02 | 东新庄镇供电所
531 | 遵化市 | 刘备寨乡 | 东扬庄村 | 刘备寨变电站 | 刘变514 | 电网_东扬庄2# | 200 | 68.54 | 东新庄镇供电所
532 | 遵化市 | 刘备寨乡 | 佛来峪村 | 刘备寨变电站 | 刘变512 | 电网_佛来峪1# | 100 | 0.95 | 东新庄镇供电所
533 | 遵化市 | 刘备寨乡 | 佛来峪村 | 刘备寨变电站 | 刘变512 | 电网_佛来峪2# | 100 | 4.13 | 东新庄镇供电所
534 | 遵化市 | 刘备寨乡 | 佛来峪村 | 刘备寨变电站 | 刘变512 | 电网_佛来峪3# | 100 | 80 | 东新庄镇供电所
535 | 遵化市 | 刘备寨乡 | 佛来峪村 | 刘备寨变电站 | 刘变512 | 电网_佛来峪4# | 160 | 128 | 东新庄镇供电所
536 | 遵化市 | 刘备寨乡 | 佛来峪村 | 刘备寨变电站 | 刘变512 | 电网_佛来峪5# | 100 | 3.3 | 东新庄镇供电所
537 | 遵化市 | 刘备寨乡 | 佛来峪村 | 刘备寨变电站 | 刘变512 | 电网_佛来峪6# | 200 | 45.88 | 东新庄镇供电所
538 | 遵化市 | 刘备寨乡 | 宫里村 | 刘备寨变电站 | 刘变511 | 电网_宫里1# | 160 | 56.39 | 东新庄镇供电所
539 | 遵化市 | 刘备寨乡 | 宫里村 | 刘备寨变电站 | 刘变511 | 电网_宫里10# | 200 | 160 | 东新庄镇供电所
540 | 遵化市 | 刘备寨乡 | 宫里村 | 刘备寨变电站 | 刘变511 | 电网_宫里2# | 160 | 128 | 东新庄镇供电所
541 | 遵化市 | 刘备寨乡 | 宫里村 | 刘备寨变电站 | 刘变511 | 电网_宫里3# | 100 | 3.07 | 东新庄镇供电所
542 | 遵化市 | 刘备寨乡 | 宫里村 | 刘备寨变电站 | 刘变511 | 电网_宫里4# | 100 | 40.85 | 东新庄镇供电所
543 | 遵化市 | 刘备寨乡 | 宫里村 | 刘备寨变电站 | 刘变511 | 电网_宫里5# | 100 | 65.83 | 东新庄镇供电所
544 | 遵化市 | 刘备寨乡 | 宫里村 | 刘备寨变电站 | 刘变511 | 电网_宫里6# | 100 | 3.35 | 东新庄镇供电所
545 | 遵化市 | 刘备寨乡 | 宫里村 | 刘备寨变电站 | 刘变511 | 电网_宫里7# | 100 | 80 | 东新庄镇供电所
546 | 遵化市 | 刘备寨乡 | 宫里村 | 刘备寨变电站 | 刘变511 | 电网_宫里8# | 160 | 128 | 东新庄镇供电所
547 | 遵化市 | 刘备寨乡 | 宫里村 | 刘备寨变电站 | 刘变511 | 电网_宫里9# | 200 | 160 | 东新庄镇供电所
548 | 遵化市 | 刘备寨乡 | 姑娘峪村 | 刘备寨变电站 | 刘变514 | 电网_姑娘峪1# | 80 | 1 | 东新庄镇供电所
549 | 遵化市 | 刘备寨乡 | 科道屯村 | 刘备寨变电站 | 刘变511 | 电网_科道屯1# | 160 | 0 | 东新庄镇供电所
550 | 遵化市 | 刘备寨乡 | 科道屯村 | 刘备寨变电站 | 刘变511 | 电网_科道屯2# | 200 | 9.42 | 东新庄镇供电所
551 | 遵化市 | 刘备寨乡 | 科道屯村 | 刘备寨变电站 | 刘变511 | 电网_科道屯3# | 160 | 0 | 东新庄镇供电所
552 | 遵化市 | 刘备寨乡 | 科道屯村 | 刘备寨变电站 | 刘变511 | 电网_科道屯4# | 160 | 128 | 东新庄镇供电所
553 | 遵化市 | 刘备寨乡 | 刘备寨村 | 刘备寨变电站 | 刘变512 | 电网_刘备寨1# | 200 | 133.38 | 东新庄镇供电所
554 | 遵化市 | 刘备寨乡 | 刘备寨村 | 刘备寨变电站 | 刘变512 | 电网_刘备寨10# | 200 | 6.75 | 东新庄镇供电所
555 | 遵化市 | 刘备寨乡 | 刘备寨村 | 刘备寨变电站 | 刘变514 | 电网_刘备寨11# | 200 | 52.6 | 东新庄镇供电所
556 | 遵化市 | 刘备寨乡 | 刘备寨村 | 刘备寨变电站 | 刘变514 | 电网_刘备寨2# | 250 | 0 | 东新庄镇供电所
557 | 遵化市 | 刘备寨乡 | 刘备寨村 | 刘备寨变电站 | 刘变514 | 电网_刘备寨3# | 200 | 0 | 东新庄镇供电所
558 | 遵化市 | 刘备寨乡 | 刘备寨村 | 刘备寨变电站 | 刘变514 | 电网_刘备寨4# | 100 | 0 | 东新庄镇供电所
559 | 遵化市 | 刘备寨乡 | 刘备寨村 | 刘备寨变电站 | 刘变512 | 电网_刘备寨5# | 250 | 142.46 | 东新庄镇供电所
560 | 遵化市 | 刘备寨乡 | 刘备寨村 | 刘备寨变电站 | 刘变514 | 电网_刘备寨6# | 200 | 18.03 | 东新庄镇供电所
561 | 遵化市 | 刘备寨乡 | 刘备寨村 | 刘备寨变电站 | 刘变512 | 电网_刘备寨7# | 160 | 128 | 东新庄镇供电所
562 | 遵化市 | 刘备寨乡 | 刘备寨村 | 刘备寨变电站 | 刘变514 | 电网_刘备寨8# | 100 | 80 | 东新庄镇供电所
563 | 遵化市 | 刘备寨乡 | 刘备寨村 | 刘备寨变电站 | 刘变514 | 电网_刘备寨9# | 400 | 0 | 东新庄镇供电所
564 | 遵化市 | 刘备寨乡 | 刘备寨村 | 刘备寨变电站 | 刘变512 | 电网_刘南山1# | 160 | 69.5 | 东新庄镇供电所
565 | 遵化市 | 刘备寨乡 | 刘备寨村 | 刘备寨变电站 | 刘变512 | 电网_刘南山2# | 100 | 32.3 | 东新庄镇供电所
566 | 遵化市 | 刘备寨乡 | 刘备寨村 | 刘备寨变电站 | 刘变512 | 电网_刘南山3# | 160 | 128 | 东新庄镇供电所
567 | 遵化市 | 刘备寨乡 | 刘备寨村 | 刘备寨变电站 | 刘变512 | 电网_刘南山4# | 160 | 47.755 | 东新庄镇供电所
568 | 遵化市 | 刘备寨乡 | 刘备寨村 | 刘备寨变电站 | 刘变514 | 电网_马各庄1# | 160 | 92.21 | 东新庄镇供电所
569 | 遵化市 | 刘备寨乡 | 马各庄村 | 刘备寨变电站 | 刘变514 | 电网_马各庄2# | 200 | 110.77 | 东新庄镇供电所
570 | 遵化市 | 刘备寨乡 | 马各庄村 | 刘备寨变电站 | 刘变514 | 电网_马各庄3# | 80 | 23.88 | 东新庄镇供电所
571 | 遵化市 | 刘备寨乡 | 马各庄村 | 刘备寨变电站 | 刘变514 | 电网_马各庄4# | 200 | 26.87 | 东新庄镇供电所
572 | 遵化市 | 刘备寨乡 | 马各庄村 | 刘备寨变电站 | 刘变514 | 电网_牛角峪1# | 250 | 4.55 | 东新庄镇供电所
573 | 遵化市 | 刘备寨乡 | 牛角峪村 | 刘备寨变电站 | 刘变514 | 电网_牛角峪2# | 50 | 40 | 东新庄镇供电所
574 | 遵化市 | 刘备寨乡 | 牛角峪村 | 刘备寨变电站 | 刘变514 | 电网_牛角峪3# | 160 | 0 | 东新庄镇供电所
575 | 遵化市 | 刘备寨乡 | 平安庄村 | 刘备寨变电站 | 刘变514 | 电网_平安庄1# | 400 | 0 | 东新庄镇供电所
576 | 遵化市 | 刘备寨乡 | 平安庄村 | 刘备寨变电站 | 刘变514 | 电网_平安庄2# | 200 | 31.75 | 东新庄镇供电所
577 | 遵化市 | 刘备寨乡 | 平台村 | 刘备寨变电站 | 刘变514 | 电网_平台1# | 160 | 55.19 | 东新庄镇供电所
578 | 遵化市 | 刘备寨乡 | 平台村 | 刘备寨变电站 | 刘变514 | 电网_平台2# | 80 | 64 | 东新庄镇供电所
579 | 遵化市 | 刘备寨乡 | 泉水头村 | 刘备寨变电站 | 刘变514 | 电网_泉水头1# | 100 | 0 | 东新庄镇供电所
580 | 遵化市 | 刘备寨乡 | 泉水头村 | 刘备寨变电站 | 刘变514 | 电网_泉水头2# | 200 | 106.57 | 东新庄镇供电所
581 | 遵化市 | 刘备寨乡 | 泉水头村 | 刘备寨变电站 | 刘变514 | 电网_泉水头3# | 80 | 42.22 | 东新庄镇供电所
582 | 遵化市 | 刘备寨乡 | 泉水头村 | 刘备寨变电站 | 刘变514 | 电网_泉水头4# | 200 | 92.24 | 东新庄镇供电所
583 | 遵化市 | 刘备寨乡 | 泉水头村 | 刘备寨变电站 | 刘变514 | 电网_山头庄1# | 100 | 44.09 | 东新庄镇供电所
584 | 遵化市 | 刘备寨乡 | 山头庄村 | 刘备寨变电站 | 刘变514 | 电网_山头庄10# | 100 | 0 | 东新庄镇供电所
585 | 遵化市 | 刘备寨乡 | 山头庄村 | 刘备寨变电站 | 刘变514 | 电网_山头庄11# | 100 | 39.5 | 东新庄镇供电所
586 | 遵化市 | 刘备寨乡 | 山头庄村 | 刘备寨变电站 | 刘变514 | 电网_山头庄12# | 100 | 80 | 东新庄镇供电所
587 | 遵化市 | 刘备寨乡 | 山头庄村 | 刘备寨变电站 | 刘变514 | 电网_山头庄13# | 200 | 160 | 东新庄镇供电所
588 | 遵化市 | 刘备寨乡 | 山头庄村 | 刘备寨变电站 | 刘变514 | 电网_山头庄2# | 100 | 0 | 东新庄镇供电所
589 | 遵化市 | 刘备寨乡 | 山头庄村 | 刘备寨变电站 | 刘变514 | 电网_山头庄3# | 100 | 80 | 东新庄镇供电所
590 | 遵化市 | 刘备寨乡 | 山头庄村 | 刘备寨变电站 | 刘变514 | 电网_山头庄4# | 100 | 15.14 | 东新庄镇供电所
591 | 遵化市 | 刘备寨乡 | 山头庄村 | 刘备寨变电站 | 刘变514 | 电网_山头庄5# | 200 | 160 | 东新庄镇供电所
592 | 遵化市 | 刘备寨乡 | 山头庄村 | 刘备寨变电站 | 刘变514 | 电网_山头庄6# | 200 | 21.58 | 东新庄镇供电所
593 | 遵化市 | 刘备寨乡 | 山头庄村 | 刘备寨变电站 | 刘变514 | 电网_山头庄7# | 315 | 252 | 东新庄镇供电所
594 | 遵化市 | 刘备寨乡 | 山头庄村 | 刘备寨变电站 | 刘变514 | 电网_山头庄8# | 160 | 26.39 | 东新庄镇供电所
595 | 遵化市 | 刘备寨乡 | 山头庄村 | 刘备寨变电站 | 刘变514 | 电网_山头庄9# | 100 | 0 | 东新庄镇供电所
596 | 遵化市 | 刘备寨乡 | 上庄屯村 | 刘备寨变电站 | 刘变514 | 电网_上庄屯1# | 160 | 4.49 | 东新庄镇供电所
597 | 遵化市 | 刘备寨乡 | 上庄屯村 | 刘备寨变电站 | 刘变514 | 电网_上庄屯2# | 100 | 0 | 东新庄镇供电所
598 | 遵化市 | 刘备寨乡 | 上庄屯村 | 刘备寨变电站 | 刘变514 | 电网_上庄屯3# | 50 | 40 | 东新庄镇供电所
599 | 遵化市 | 刘备寨乡 | 上庄屯村 | 刘备寨变电站 | 刘变514 | 电网_上庄屯4# | 200 | 52.37 | 东新庄镇供电所
600 | 遵化市 | 刘备寨乡 | 水峪村 | 刘备寨变电站 | 刘变511 | 电网_水峪1# | 200 | 106.38 | 东新庄镇供电所
601 | 遵化市 | 刘备寨乡 | 水峪村 | 刘备寨变电站 | 刘变511 | 电网_水峪2# | 160 | 128 | 东新庄镇供电所
602 | 遵化市 | 刘备寨乡 | 张庄子村 | 刘备寨变电站 | 刘变514 | 电网_张庄子1# | 250 | 72.995 | 东新庄镇供电所
603 | 遵化市 | 刘备寨乡 | 张庄子村 | 刘备寨变电站 | 刘变514 | 电网_张庄子2# | 160 | 12.24 | 东新庄镇供电所
604 | 遵化市 | 刘备寨乡 | 张庄子村 | 刘备寨变电站 | 刘变514 | 电网_张庄子3# | 100 | 80 | 东新庄镇供电所
605 | 遵化市 | 候家寨 | 候家寨 | 侯家寨变电站 | 候变524 | 电网_候家寨9# | 100 | 0 | 西三里镇供电所
606 | 遵化市 | 西三里 | 肖庄子 | 苏家洼变电站 | 苏变523 | 电网_肖庄子3# | 100 | 0 | 西三里镇供电所
607 | 遵化市 | 候家寨 | 菜峪 | 侯家寨变电站 | 候变524 | 电网_菜峪3# | 160 | 0 | 西三里镇供电所
608 | 遵化市 | 苏家洼 | 瓦子庄 | 崔家庄变电站 | 崔变513 | 电网_瓦子庄2# | 160 | 0 | 西三里镇供电所
609 | 遵化市 | 苏家洼 | 达志沟 | 苏家洼变电站 | 苏变514 | 电网_达志沟4# | 100 | 0 | 西三里镇供电所
610 | 遵化市 | 候家寨 | 张庄子 | 小厂变电站 | 小变513 | 电网_张庄子2# | 100 | 0 | 西三里镇供电所
611 | 遵化市 | 苏家洼 | 般若院 | 下石河变电站 | 下变522 | 电网_般若院4# | 100 | 0 | 西三里镇供电所
612 | 遵化市 | 苏家洼 | 李家沟 | 苏家洼变电站 | 苏变521 | 电网_李家沟3# | 100 | 0 | 西三里镇供电所
613 | 遵化市 | 候家寨 | 刘庄 | 侯家寨变电站 | 候变524 | 电网_刘庄2# | 160 | 0 | 西三里镇供电所
614 | 遵化市 | 候家寨 | 小厂 | 小厂变电站 | 小变513 | 电网_小厂2# | 100 | 0 | 西三里镇供电所
615 | 遵化市 | 苏家洼 | 上石河 | 崔家庄变电站 | 崔变514 | 电网_上石河1# | 200 | 0 | 西三里镇供电所
616 | 遵化市 | 苏家洼 | 驸马寨 | 下石河变电站 | 下变511 | 电网_驸马寨1# | 160 | 0 | 西三里镇供电所
617 | 遵化市 | 候家寨 | 小厂 | 小厂变电站 | 小变513 | 电网_小厂3# | 100 | 0 | 西三里镇供电所
618 | 遵化市 | 苏家洼 | 沈家庄 | 下石河变电站 | 下变511 | 电网_沈家庄2# | 160 | 0 | 西三里镇供电所
619 | 遵化市 | 西三里 | 胡庄子 | 西郊变电站 | 西郊521 | 电网_胡庄子4# | 200 | 0 | 西三里镇供电所
620 | 遵化市 | 候家寨 | 北大屯 | 侯家寨变电站 | 候变524 | 电网_北大屯1# | 315 | 0 | 西三里镇供电所
621 | 遵化市 | 候家寨 | 冯家沟 | 小厂变电站 | 小变513 | 电网_冯家沟1# | 80 | 0 | 西三里镇供电所
622 | 遵化市 | 候家寨 | 郑庄 | 侯家寨变电站 | 候变524 | 电网_郑庄 | 200 | 0 | 西三里镇供电所
623 | 遵化市 | 西三里 | 石家口 | 苏家洼变电站 | 苏变523 | 电网_石家口2# | 160 | 0 | 西三里镇供电所
624 | 遵化市 | 西三里 | 巩山 | 西郊变电站 | 西郊521 | 电网_巩山2# | 100 | 0 | 西三里镇供电所
625 | 遵化市 | 苏家洼 | 闫家沟 | 苏家洼变电站 | 苏变521 | 电网_闫家沟1# | 200 | 0 | 西三里镇供电所
626 | 遵化市 | 候家寨 | 北下营 | 侯家寨变电站 | 候变514 | 电网_北下营2# | 200 | 0 | 西三里镇供电所
627 | 遵化市 | 苏家洼 | 北上港 | 崔家庄变电站 | 崔变514 | 电网_北上港 | 160 | 0 | 西三里镇供电所
628 | 遵化市 | 苏家洼 | 二道岭 | 苏家洼变电站 | 苏变525 | 电网_二道岭6# | 100 | 0 | 西三里镇供电所
629 | 遵化市 | 候家寨 | 候家寨 | 侯家寨变电站 | 候变524 | 电网_候家寨3# | 160 | 0 | 西三里镇供电所
630 | 遵化市 | 苏家洼 | 大块地 | 下石河变电站 | 下变511 | 电网_大块地3# | 80 | 0 | 西三里镇供电所
631 | 遵化市 | 苏家洼 | 罗秀庄 | 上石河变电站 | 上石河527 | 电网_罗秀庄2# | 100 | 0 | 西三里镇供电所
632 | 遵化市 | 候家寨 | 前山寨 | 小厂变电站 | 小变513 | 电网_前山寨5# | 50 | 0 | 西三里镇供电所
633 | 遵化市 | 候家寨 | 小厂 | 小厂变电站 | 小变513 | 电网_小厂1# | 100 | 0 | 西三里镇供电所
634 | 遵化市 | 苏家洼 | 上港 | 崔家庄变电站 | 崔变514 | 电网_上港3# | 160 | 0 | 西三里镇供电所
635 | 遵化市 | 苏家洼 | 张家坟 | 苏家洼变电站 | 苏变521 | 电网_张家坟1# | 100 | 0 | 西三里镇供电所
636 | 遵化市 | 西三里 | 下府 | 苏家洼变电站 | 苏变523 | 电网_下府2# | 160 | 0 | 西三里镇供电所
637 | 遵化市 | 苏家洼 | 十里铺 | 苏家洼变电站 | 苏变512 | 电网_十里铺5# | 100 | 0 | 西三里镇供电所
638 | 遵化市 | 西三里 | 张各庄 | 苏家洼变电站 | 苏变526 | 电网_张各庄4# | 200 | 0 | 西三里镇供电所
639 | 遵化市 | 候家寨 | 禅林寺 | 侯家寨变电站 | 候变524 | 电网_禅林寺2# | 100 | 0 | 西三里镇供电所
640 | 遵化市 | 西三里 | 黄土坡 | 北郊变电站 | 北郊514 | 电网_黄土坡2# | 400 | 0 | 西三里镇供电所
641 | 遵化市 | 候家寨 | 秋科峪 | 侯家寨变电站 | 候变524 | 电网_秋科峪3# | 80 | 0 | 西三里镇供电所
642 | 遵化市 | 苏家洼 | 上港 | 崔家庄变电站 | 崔变514 | 电网_上港2# | 160 | 0 | 西三里镇供电所
643 | 遵化市 | 苏家洼 | 枣林庄 | 上石河变电站 | 上石河527 | 电网_枣林庄5# | 160 | 0 | 西三里镇供电所
644 | 遵化市 | 西三里 | 胡庄子 | 西郊变电站 | 西郊521 | 电网_胡庄子1# | 160 | 0 | 西三里镇供电所
645 | 遵化市 | 候家寨 | 前后杖子 | 侯家寨变电站 | 候变514 | 电网_前后杖子1# | 200 | 0 | 西三里镇供电所
646 | 遵化市 | 西三里 | 张各庄 | 苏家洼变电站 | 苏变526 | 电网_张各庄13# | 160 | 0 | 西三里镇供电所
647 | 遵化市 | 候家寨 | 刘庄 | 侯家寨变电站 | 候变524 | 电网_刘庄1# | 100 | 0 | 西三里镇供电所
648 | 遵化市 | 苏家洼 | 山王庄 | 苏家洼变电站 | 苏变514 | 电网_山王庄3# | 100 | 0 | 西三里镇供电所
649 | 遵化市 | 苏家洼 | 大块地 | 下石河变电站 | 下变511 | 电网_大块地2# | 100 | 0 | 西三里镇供电所
650 | 遵化市 | 西三里 | 下府 | 苏家洼变电站 | 苏变523 | 电网_下府5# | 160 | 0 | 西三里镇供电所
651 | 遵化市 | 苏家洼 | 枣林庄 | 上石河变电站 | 上石河527 | 电网_枣林庄1# | 160 | 0 | 西三里镇供电所
652 | 遵化市 | 候家寨 | 候家寨 | 侯家寨变电站 | 候变524 | 电网_候家寨6# | 80 | 0 | 西三里镇供电所
653 | 遵化市 | 候家寨 | 候家寨 | 侯家寨变电站 | 候变524 | 电网_候家寨5# | 160 | 0 | 西三里镇供电所
654 | 遵化市 | 候家寨 | 北下营 | 侯家寨变电站 | 候变514 | 电网_北下营3# | 200 | 0 | 西三里镇供电所
655 | 遵化市 | 候家寨 | 房山沟 | 小厂变电站 | 小变513 | 电网_房山沟3# | 100 | 0 | 西三里镇供电所
656 | 遵化市 | 苏家洼 | 收台子 | 下石河变电站 | 下变511 | 电网_收台子1# | 100 | 0.05 | 西三里镇供电所
657 | 遵化市 | 苏家洼 | 般若院 | 下石河变电站 | 下变522 | 电网_般若院5 | 200 | 0.06 | 西三里镇供电所
658 | 遵化市 | 苏家洼 | 大刘庄 | 苏家洼变电站 | 苏变522 | 电网_大刘庄7# | 400 | 0.07 | 西三里镇供电所
659 | 遵化市 | 西三里 | 北峪 | 苏家洼变电站 | 苏变523 | 电网_北峪3# | 200 | 0.08 | 西三里镇供电所
660 | 遵化市 | 西三里 | 老丰沟 | 苏家洼变电站 | 苏变523 | 电网_老丰沟1# | 50 | 0.15 | 西三里镇供电所
661 | 遵化市 | 苏家洼 | 石炕子 | 下石河变电站 | 下变511 | 电网_石炕子1# | 100 | 0.3 | 西三里镇供电所
662 | 遵化市 | 苏家洼 | 孟子院 | 苏家洼变电站 | 苏变521 | 电网_孟子院1# | 200 | 0.33 | 西三里镇供电所
663 | 遵化市 | 候家寨 | 前山寨 | 小厂变电站 | 小变513 | 电网_前山寨2# | 100 | 0.4 | 西三里镇供电所
664 | 遵化市 | 苏家洼 | 下石河 | 崔家庄变电站 | 崔变514 | 电网_下石河2# | 200 | 0.6 | 西三里镇供电所
665 | 遵化市 | 候家寨 | 候家寨 | 侯家寨变电站 | 候变524 | 电网_候家寨10# | 100 | 0.7 | 西三里镇供电所
666 | 遵化市 | 西三里 | 肖庄子 | 苏家洼变电站 | 苏变523 | 电网_肖庄子2# | 250 | 0.82 | 西三里镇供电所
667 | 遵化市 | 候家寨 | 菜峪 | 侯家寨变电站 | 候变524 | 电网_菜峪4# | 200 | 0.87 | 西三里镇供电所
668 | 遵化市 | 候家寨 | 刁山 | 小厂变电站 | 小变513 | 电网_刁山2# | 160 | 0.94 | 西三里镇供电所
669 | 遵化市 | 西三里 | 下府 | 苏家洼变电站 | 苏变523 | 电网_下府4# | 200 | 0.95 | 西三里镇供电所
670 | 遵化市 | 苏家洼 | 增庄 | 崔家庄变电站 | 崔变514 | 电网_增庄1# | 160 | 0.985 | 西三里镇供电所
671 | 遵化市 | 西三里 | 北峪 | 苏家洼变电站 | 苏变523 | 电网_北峪1# | 160 | 1.2 | 西三里镇供电所
672 | 遵化市 | 苏家洼 | 沈家庄 | 下石河变电站 | 下变511 | 电网_沈家庄3# | 200 | 1.23 | 西三里镇供电所
673 | 遵化市 | 候家寨 | 秋科峪 | 侯家寨变电站 | 候变524 | 电网_秋科峪1# | 200 | 1.25 | 西三里镇供电所
674 | 遵化市 | 候家寨 | 候家寨 | 侯家寨变电站 | 候变524 | 电网_候家寨4# | 100 | 1.33 | 西三里镇供电所
675 | 遵化市 | 苏家洼 | 达志沟 | 苏家洼变电站 | 苏变514 | 电网_达志沟2# | 200 | 1.45 | 西三里镇供电所
676 | 遵化市 | 西三里 | 北峪 | 苏家洼变电站 | 苏变523 | 电网_北峪6# | 80 | 1.5 | 西三里镇供电所
677 | 遵化市 | 苏家洼 | 苏家洼 | 苏家洼变电站 | 苏变525 | 电网_苏家洼4# | 160 | 1.59 | 西三里镇供电所
678 | 遵化市 | 苏家洼 | 枣林庄 | 上石河变电站 | 上石河527 | 电网_枣林庄4# | 160 | 2.21 | 西三里镇供电所
679 | 遵化市 | 候家寨 | 片石峪 | 小厂变电站 | 小变513 | 电网_片石峪井2# | 100 | 2.4 | 西三里镇供电所
680 | 遵化市 | 候家寨 | 前后杖子 | 侯家寨变电站 | 候变514 | 电网_前后杖子3# | 160 | 2.45 | 西三里镇供电所
681 | 遵化市 | 候家寨 | 北下营 | 侯家寨变电站 | 候变524 | 电网_北下营7# | 200 | 2.73 | 西三里镇供电所
682 | 遵化市 | 候家寨 | 刘庄 | 侯家寨变电站 | 候变524 | 电网_刘庄3# | 100 | 3 | 西三里镇供电所
683 | 遵化市 | 苏家洼 | 大刘庄 | 苏家洼变电站 | 苏变522 | 电网_大刘庄3# | 200 | 3.07 | 西三里镇供电所
684 | 遵化市 | 苏家洼 | 下石河 | 崔家庄变电站 | 崔变513 | 电网_下石河6# | 160 | 3.29 | 西三里镇供电所
685 | 遵化市 | 苏家洼 | 枣林庄 | 上石河变电站 | 上石河527 | 电网_枣林庄3# | 160 | 3.4 | 西三里镇供电所
686 | 遵化市 | 苏家洼 | 苏家洼 | 苏家洼变电站 | 苏变525 | 电网_苏家洼5# | 160 | 3.44 | 西三里镇供电所
687 | 遵化市 | 苏家洼 | 十里铺 | 苏家洼变电站 | 苏变512 | 电网_十里铺7# | 400 | 3.47 | 西三里镇供电所
688 | 遵化市 | 西三里 | 石家口 | 西郊变电站 | 西郊521 | 电网_石家口1# | 160 | 3.68 | 西三里镇供电所
689 | 遵化市 | 西三里 | 张各庄 | 苏家洼变电站 | 苏变526 | 电网_张各庄3# | 200 | 4.355 | 西三里镇供电所
690 | 遵化市 | 苏家洼 | 山头庄 | 下石河变电站 | 下变524 | 电网_山头庄2# | 160 | 4.62 | 西三里镇供电所
691 | 遵化市 | 苏家洼 | 罗秀庄 | 下石河变电站 | 下变511 | 电网_罗秀庄9# | 200 | 4.64 | 西三里镇供电所
692 | 遵化市 | 苏家洼 | 十里铺 | 苏家洼变电站 | 苏变513 | 电网_十里铺4# | 100 | 4.74 | 西三里镇供电所
693 | 遵化市 | 候家寨 | 片石峪 | 小厂变电站 | 小变513 | 电网_片石峪 | 100 | 4.84 | 西三里镇供电所
694 | 遵化市 | 苏家洼 | 牛家岭 | 崔家庄变电站 | 崔变513 | 电网_牛家岭1# | 100 | 5.08 | 西三里镇供电所
695 | 遵化市 | 苏家洼 | 皮各庄 | 苏家洼变电站 | 苏变512 | 电网_皮各庄村西 | 160 | 5.18 | 西三里镇供电所
696 | 遵化市 | 苏家洼 | 马家洼 | 上石河变电站 | 上石河517 | 电网_马家洼5# | 160 | 5.93 | 西三里镇供电所
697 | 遵化市 | 苏家洼 | 苏家洼 | 苏家洼变电站 | 苏变525 | 电网_苏家洼6# | 200 | 5.98 | 西三里镇供电所
698 | 遵化市 | 候家寨 | 北贾庄子 | 小厂变电站 | 小变513 | 电网_北贾庄子1# | 50 | 6 | 西三里镇供电所
699 | 遵化市 | 苏家洼 | 桃园 | 下石河变电站 | 下变511 | 电网_桃园5# | 160 | 6.17 | 西三里镇供电所
700 | 遵化市 | 候家寨 | 禅林寺 | 侯家寨变电站 | 候变524 | 电网_禅林寺1# | 100 | 6.22 | 西三里镇供电所
701 | 遵化市 | 苏家洼 | 山王庄 | 苏家洼变电站 | 苏变514 | 电网_山王庄1# | 160 | 6.5 | 西三里镇供电所
702 | 遵化市 | 苏家洼 | 罗秀庄 | 上石河变电站 | 上石河527 | 电网_罗秀庄5# | 200 | 6.87 | 西三里镇供电所
703 | 遵化市 | 苏家洼 | 孟子院 | 苏家洼变电站 | 苏变521 | 电网_孟子院2# | 100 | 6.98 | 西三里镇供电所
704 | 遵化市 | 苏家洼 | 双庙 | 崔家庄变电站 | 崔变514 | 电网_双庙1# | 160 | 6.98 | 西三里镇供电所
705 | 遵化市 | 苏家洼 | 大刘庄 | 苏家洼变电站 | 苏变522 | 电网_大刘庄6# | 400 | 7.065 | 西三里镇供电所
706 | 遵化市 | 候家寨 | 候家寨 | 侯家寨变电站 | 候变524 | 电网_候家寨1# | 100 | 7.335 | 西三里镇供电所
707 | 遵化市 | 苏家洼 | 上港 | 崔家庄变电站 | 崔变514 | 电网_上港1# | 160 | 7.62 | 西三里镇供电所
708 | 遵化市 | 苏家洼 | 西北沟 | 苏家洼变电站 | 苏变513 | 电网_西北沟 | 160 | 7.7 | 西三里镇供电所
709 | 遵化市 | 苏家洼 | 闫家沟 | 苏家洼变电站 | 苏变521 | 电网_闫家沟3# | 200 | 7.72 | 西三里镇供电所
710 | 遵化市 | 西三里 | 北峪 | 苏家洼变电站 | 苏变523 | 电网_北峪4# | 160 | 7.735 | 西三里镇供电所
711 | 遵化市 | 候家寨 | 候家寨 | 侯家寨变电站 | 候变524 | 电网_候家寨2# | 250 | 7.76 | 西三里镇供电所
712 | 遵化市 | 苏家洼 | 小石庄 | 苏家洼变电站 | 苏变522 | 电网_小石庄1# | 200 | 8 | 西三里镇供电所
713 | 遵化市 | 苏家洼 | 桃园 | 下石河变电站 | 下变511 | 电网_桃园2# | 160 | 8.3 | 西三里镇供电所
714 | 遵化市 | 苏家洼 | 达志沟 | 苏家洼变电站 | 苏变514 | 电网_达志沟1# | 160 | 8.535 | 西三里镇供电所
715 | 遵化市 | 西三里 | 黄土坡 | 北郊变电站 | 北郊514 | 电网_黄土坡3# | 200 | 8.97 | 西三里镇供电所
716 | 遵化市 | 苏家洼 | 罗秀庄 | 下石河变电站 | 下变523 | 电网_罗秀庄3# | 160 | 9.3 | 西三里镇供电所
717 | 遵化市 | 苏家洼 | 般若院 | 下石河变电站 | 下变522 | 电网_般若院2# | 200 | 9.36 | 西三里镇供电所
718 | 遵化市 | 候家寨 | 菜峪 | 侯家寨变电站 | 候变524 | 电网_菜峪1# | 100 | 9.38 | 西三里镇供电所
719 | 遵化市 | 候家寨 | 罗文峪 | 侯家寨变电站 | 候变514 | 电网_罗文峪2# | 100 | 9.9 | 西三里镇供电所
720 | 遵化市 | 西三里 | 西沟 | 西郊变电站 | 西郊521 | 电网_西沟3# | 200 | 10.48 | 西三里镇供电所
721 | 遵化市 | 苏家洼 | 下石河 | 崔家庄变电站 | 崔变513 | 电网_下石河9# | 200 | 11.96 | 西三里镇供电所
722 | 遵化市 | 候家寨 | 冯家沟 | 小厂变电站 | 小变513 | 电网_冯家沟2# | 200 | 12.18 | 西三里镇供电所
723 | 遵化市 | 苏家洼 | 桃园岭 | 上石河变电站 | 上石河527 | 电网_桃园岭2# | 100 | 12.28 | 西三里镇供电所
724 | 遵化市 | 苏家洼 | 桃园 | 下石河变电站 | 下变522 | 电网_桃园6# | 100 | 12.42 | 西三里镇供电所
725 | 遵化市 | 苏家洼 | 十里铺 | 苏家洼变电站 | 苏变513 | 电网_十里铺3# | 100 | 14.12 | 西三里镇供电所
726 | 遵化市 | 苏家洼 | 般若院 | 下石河变电站 | 下变522 | 电网_般若院1# | 100 | 14.21 | 西三里镇供电所
727 | 遵化市 | 西三里 | 胡庄子 | 西郊变电站 | 西郊521 | 电网_胡庄子5# | 160 | 14.325 | 西三里镇供电所
728 | 遵化市 | 候家寨 | 房山沟 | 小厂变电站 | 小变513 | 电网_房山沟2# | 100 | 14.48 | 西三里镇供电所
729 | 遵化市 | 苏家洼 | 瓦子庄 | 崔家庄变电站 | 崔变513 | 电网_瓦子庄3# | 200 | 14.57 | 西三里镇供电所
730 | 遵化市 | 候家寨 | 前山寨 | 小厂变电站 | 小变513 | 电网_前山寨1# | 50 | 15 | 西三里镇供电所
731 | 遵化市 | 西三里 | 后府 | 苏家洼变电站 | 苏变523 | 电网_后府 | 200 | 15.66 | 西三里镇供电所
732 | 遵化市 | 苏家洼 | 大刘庄 | 苏家洼变电站 | 苏变522 | 电网_大刘庄8# | 400 | 15.68 | 西三里镇供电所
733 | 遵化市 | 苏家洼 | 山头庄 | 下石河变电站 | 下变524 | 电网_山头庄3# | 200 | 16.4 | 西三里镇供电所
734 | 遵化市 | 苏家洼 | 桃园 | 下石河变电站 | 下变522 | 电网_桃园3# | 200 | 18.255 | 西三里镇供电所
735 | 遵化市 | 苏家洼 | 桃园 | 下石河变电站 | 下变522 | 电网_桃园7# | 200 | 18.55 | 西三里镇供电所
736 | 遵化市 | 苏家洼 | 山王庄 | 苏家洼变电站 | 苏变514 | 电网_山王庄2# | 80 | 18.78 | 西三里镇供电所
737 | 遵化市 | 候家寨 | 北下营 | 侯家寨变电站 | 候变514 | 电网_北下营1# | 400 | 19.02 | 西三里镇供电所
738 | 遵化市 | 苏家洼 | 驸马寨 | 下石河变电站 | 下变511 | 电网_驸马寨3# | 80 | 19.25 | 西三里镇供电所
739 | 遵化市 | 西三里 | 张各庄 | 北郊变电站 | 北郊513 | 电网_张各庄15# | 200 | 19.43 | 西三里镇供电所
740 | 遵化市 | 苏家洼 | 罗秀庄 | 上石河变电站 | 上石河527 | 电网_罗秀庄1# | 200 | 21.07 | 西三里镇供电所
741 | 遵化市 | 苏家洼 | 皮各庄 | 苏家洼变电站 | 苏变521 | 电网_皮各庄2# | 100 | 21.33 | 西三里镇供电所
742 | 遵化市 | 苏家洼 | 达志沟 | 苏家洼变电站 | 苏变514 | 电网_达志沟3# | 200 | 21.63 | 西三里镇供电所
743 | 遵化市 | 西三里 | 西三里 | 北郊变电站 | 北郊514 | 电网_西三里3# | 160 | 22.16 | 西三里镇供电所
744 | 遵化市 | 西三里 | 老丰沟 | 苏家洼变电站 | 苏变523 | 电网_老丰沟2# | 80 | 22.2 | 西三里镇供电所
745 | 遵化市 | 苏家洼 | 上石河 | 崔家庄变电站 | 崔变514 | 电网_上石河2# | 160 | 22.54 | 西三里镇供电所
746 | 遵化市 | 苏家洼 | 石炕子 | 下石河变电站 | 下变511 | 电网_石炕子2# | 50 | 22.74 | 西三里镇供电所
747 | 遵化市 | 苏家洼 | 罗秀庄 | 上石河变电站 | 上石河527 | 电网_罗秀庄7# | 200 | 22.79 | 西三里镇供电所
748 | 遵化市 | 西三里 | 小刘庄 | 苏家洼变电站 | 苏变526 | 电网_小刘庄2# | 100 | 23.8 | 西三里镇供电所
749 | 遵化市 | 候家寨 | 张庄子 | 小厂变电站 | 小变513 | 电网_张庄子3# | 100 | 24.71 | 西三里镇供电所
750 | 遵化市 | 候家寨 | 北下营 | 侯家寨变电站 | 候变524 | 电网_北下营6# | 400 | 24.85 | 西三里镇供电所
751 | 遵化市 | 西三里 | 北峪 | 苏家洼变电站 | 苏变523 | 电网_北峪5# | 100 | 24.95 | 西三里镇供电所
752 | 遵化市 | 苏家洼 | 桃园 | 下石河变电站 | 下变522 | 电网_桃园4# | 80 | 25.32 | 西三里镇供电所
753 | 遵化市 | 西三里 | 张各庄 | 西郊变电站 | 西郊521 | 电网_张各庄18# | 200 | 26.61 | 西三里镇供电所
754 | 遵化市 | 苏家洼 | 二道岭 | 苏家洼变电站 | 苏变525 | 电网_二道岭3# | 80 | 26.74 | 西三里镇供电所
755 | 遵化市 | 苏家洼 | 张家坟 | 苏家洼变电站 | 苏变521 | 电网_张家坟2# | 100 | 26.955 | 西三里镇供电所
756 | 遵化市 | 候家寨 | 禅林寺 | 侯家寨变电站 | 候变524 | 电网_禅林寺3# | 160 | 28.8 | 西三里镇供电所
757 | 遵化市 | 苏家洼 | 罗秀庄 | 下石河变电站 | 下变511 | 电网_罗秀庄8# | 100 | 29.44 | 西三里镇供电所
758 | 遵化市 | 苏家洼 | 下石河 | 崔家庄变电站 | 崔变514 | 电网_下石河5# | 200 | 29.645 | 西三里镇供电所
759 | 遵化市 | 西三里 | 张各庄 | 苏家洼变电站 | 苏变526 | 电网_张各庄2# | 200 | 29.96 | 西三里镇供电所
760 | 遵化市 | 苏家洼 | 牛家岭 | 崔家庄变电站 | 崔变513 | 电网_牛家岭3# | 100 | 30.3 | 西三里镇供电所
761 | 遵化市 | 苏家洼 | 下石河 | 崔家庄变电站 | 崔变514 | 电网_下石河8# | 250 | 30.82 | 西三里镇供电所
762 | 遵化市 | 西三里 | 张各庄 | 苏家洼变电站 | 苏变526 | 电网_张各庄5# | 160 | 32.19 | 西三里镇供电所
763 | 遵化市 | 苏家洼 | 般若院 | 下石河变电站 | 下变522 | 电网_般若院东沟3# | 100 | 32.81 | 西三里镇供电所
764 | 遵化市 | 候家寨 | 北大屯 | 侯家寨变电站 | 候变524 | 电网_北大屯2# | 200 | 33.48 | 西三里镇供电所
765 | 遵化市 | 候家寨 | 前后杖子 | 侯家寨变电站 | 候变514 | 电网_前后杖子4# | 100 | 33.52 | 西三里镇供电所
766 | 遵化市 | 候家寨 | 秋科峪 | 侯家寨变电站 | 候变524 | 电网_秋科峪2# | 160 | 34.47 | 西三里镇供电所
767 | 遵化市 | 西三里 | 西三里 | 北郊变电站 | 北郊514 | 电网_西三里5# | 200 | 35.02 | 西三里镇供电所
768 | 遵化市 | 候家寨 | 北下营 | 侯家寨变电站 | 候变514 | 电网_北下营4# | 400 | 35.44 | 西三里镇供电所
769 | 遵化市 | 苏家洼 | 达志沟 | 苏家洼变电站 | 苏变514 | 电网_达志沟5# | 100 | 36.22 | 西三里镇供电所
770 | 遵化市 | 苏家洼 | 梅家洼 | 苏家洼变电站 | 苏变522 | 电网_梅家洼1# | 200 | 36.45 | 西三里镇供电所
771 | 遵化市 | 苏家洼 | 孙庄 | 崔家庄变电站 | 崔变514 | 电网_孙庄1# | 80 | 36.45 | 西三里镇供电所
772 | 遵化市 | 苏家洼 | 马家洼 | 上石河变电站 | 上石河517 | 电网_马家洼1# | 160 | 36.69 | 西三里镇供电所
773 | 遵化市 | 苏家洼 | 下石河 | 崔家庄变电站 | 崔变514 | 电网_下石河10# | 200 | 36.875 | 西三里镇供电所
774 | 遵化市 | 苏家洼 | 苏家洼 | 苏家洼变电站 | 苏变525 | 电网_苏家洼1# | 160 | 37.115 | 西三里镇供电所
775 | 遵化市 | 西三里 | 肖庄子 | 苏家洼变电站 | 苏变523 | 电网_肖庄子8# | 400 | 38.6 | 西三里镇供电所
776 | 遵化市 | 候家寨 | 菜峪 | 侯家寨变电站 | 候变524 | 电网_菜峪2# | 100 | 38.77 | 西三里镇供电所
777 | 遵化市 | 苏家洼 | 下石河 | 崔家庄变电站 | 崔变514 | 电网_下石河1# | 160 | 39.237 | 西三里镇供电所
778 | 遵化市 | 苏家洼 | 苏家洼 | 苏家洼变电站 | 苏变525 | 电网_苏家洼2# | 160 | 39.33 | 西三里镇供电所
779 | 遵化市 | 苏家洼 | 桃园岭 | 下石河变电站 | 下变511 | 电网_桃园岭3# | 160 | 39.49 | 西三里镇供电所
780 | 遵化市 | 候家寨 | 马蹄峪 | 侯家寨变电站 | 候变524 | 电网_马蹄峪2# | 100 | 39.85 | 西三里镇供电所
781 | 遵化市 | 苏家洼 | 大块地 | 下石河变电站 | 下变511 | 电网_大块地1# | 50 | 40 | 西三里镇供电所
782 | 遵化市 | 苏家洼 | 收台子 | 下石河变电站 | 下变511 | 电网_收台子2# | 50 | 40 | 西三里镇供电所
783 | 遵化市 | 苏家洼 | 小王庄 | 苏家洼变电站 | 苏变524 | 电网_小王庄1# | 50 | 40 | 西三里镇供电所
784 | 遵化市 | 苏家洼 | 新大屯 | 下石河变电站 | 下变524 | 电网_新大屯2# | 50 | 40 | 西三里镇供电所
785 | 遵化市 | 候家寨 | 候家寨 | 侯家寨变电站 | 候变524 | 电网_候家寨8# | 160 | 42.39 | 西三里镇供电所
786 | 遵化市 | 候家寨 | 马蹄峪 | 侯家寨变电站 | 候变524 | 电网_马蹄峪1# | 160 | 44.53 | 西三里镇供电所
787 | 遵化市 | 苏家洼 | 桃园 | 下石河变电站 | 下变522 | 电网_桃园1# | 80 | 45.12 | 西三里镇供电所
788 | 遵化市 | 苏家洼 | 山头庄 | 下石河变电站 | 下变511 | 电网_山头庄 | 200 | 46.45 | 西三里镇供电所
789 | 遵化市 | 苏家洼 | 李家沟 | 苏家洼变电站 | 苏变521 | 电网_李家沟2# | 160 | 48.15 | 西三里镇供电所
790 | 遵化市 | 西三里 | 北峪 | 苏家洼变电站 | 苏变523 | 电网_北峪2# | 160 | 49.6 | 西三里镇供电所
791 | 遵化市 | 候家寨 | 房山沟 | 小厂变电站 | 小变513 | 电网_房山沟5# | 80 | 49.83 | 西三里镇供电所
792 | 遵化市 | 西三里 | 小刘庄 | 苏家洼变电站 | 苏变526 | 电网_小刘庄1# | 100 | 50 | 西三里镇供电所
793 | 遵化市 | 候家寨 | 大石庄 | 侯家寨变电站 | 候变514 | 电网_大石庄1# | 100 | 50.3 | 西三里镇供电所
794 | 遵化市 | 苏家洼 | 十里铺 | 苏家洼变电站 | 苏变512 | 电网_十里铺6# | 160 | 50.49 | 西三里镇供电所
795 | 遵化市 | 苏家洼 | 二道岭 | 苏家洼变电站 | 苏变525 | 电网_二道岭7# | 200 | 54.755 | 西三里镇供电所
796 | 遵化市 | 苏家洼 | 十里铺 | 苏家洼变电站 | 苏变512 | 电网_十里铺2# | 200 | 54.83 | 西三里镇供电所
797 | 遵化市 | 苏家洼 | 苏家洼 | 苏家洼变电站 | 苏变523 | 电网_苏家洼3# | 100 | 55 | 西三里镇供电所
798 | 遵化市 | 候家寨 | 罗文峪 | 侯家寨变电站 | 候变514 | 电网_罗文峪4# | 160 | 58.76 | 西三里镇供电所
799 | 遵化市 | 苏家洼 | 桃园岭 | 下石河变电站 | 下变511 | 电网_桃园岭1# | 160 | 59.02 | 西三里镇供电所
800 | 遵化市 | 苏家洼 | 二道岭 | 苏家洼变电站 | 苏变525 | 电网_二道岭1# | 100 | 59.1 | 西三里镇供电所
801 | 遵化市 | 候家寨 | 张庄子 | 小厂变电站 | 小变513 | 电网_张庄子1# | 100 | 59.43 | 西三里镇供电所
802 | 遵化市 | 西三里 | 黄土坡 | 苏家洼变电站 | 苏变525 | 电网_黄土坡1# | 250 | 59.61 | 西三里镇供电所
803 | 遵化市 | 苏家洼 | 十里铺 | 苏家洼变电站 | 苏变512 | 电网_十里铺1# | 100 | 60.365 | 西三里镇供电所
804 | 遵化市 | 候家寨 | 硝石峪 | 小厂变电站 | 小变513 | 电网_硝石峪1# | 100 | 63.65 | 西三里镇供电所
805 | 遵化市 | 苏家洼 | 南山 | 苏家洼变电站 | 苏变524 | 电网_南山 | 160 | 63.87 | 西三里镇供电所
806 | 遵化市 | 苏家洼 | 十里铺 | 苏家洼变电站 | 苏变513 | 电网_十里铺小学 | 80 | 64 | 西三里镇供电所
807 | 遵化市 | 西三里 | 胡庄子 | 西郊变电站 | 西郊521 | 电网_胡庄子3# | 80 | 64 | 西三里镇供电所
808 | 遵化市 | 西三里 | 农业局宿舍公用 | 苏家洼变电站 | 苏变526 | 电网_农业局宿舍公用 | 80 | 64 | 西三里镇供电所
809 | 遵化市 | 西三里 | 乡联社宿舍公用 | 苏家洼变电站 | 苏变526 | 电网_乡联社宿舍公用 | 80 | 64 | 西三里镇供电所
810 | 遵化市 | 候家寨 | 前山寨 | 小厂变电站 | 小变513 | 电网_前山寨3# | 200 | 66.31 | 西三里镇供电所
811 | 遵化市 | 苏家洼 | 小石庄 | 苏家洼变电站 | 苏变514 | 电网_小石庄2# | 160 | 66.9 | 西三里镇供电所
812 | 遵化市 | 苏家洼 | 南山 | 苏家洼变电站 | 苏变524 | 电网_南山2号 | 200 | 67.14 | 西三里镇供电所
813 | 遵化市 | 西三里 | 黄土坡 | 苏家洼变电站 | 苏变525 | 电网_黄土坡4# | 160 | 67.68 | 西三里镇供电所
814 | 遵化市 | 西三里 | 张各庄 | 苏家洼变电站 | 苏变526 | 电网_张各庄7# | 315 | 70.32 | 西三里镇供电所
815 | 遵化市 | 苏家洼 | 马家洼 | 上石河变电站 | 上石河517 | 电网_马家洼2# | 200 | 71.47 | 西三里镇供电所
816 | 遵化市 | 候家寨 | 候家寨 | 侯家寨变电站 | 候变524 | 电网_候家寨12# | 400 | 72.5 | 西三里镇供电所
817 | 遵化市 | 西三里 | 北二里综合 | 苏家洼变电站 | 苏变526 | 电网_北二里综合 | 100 | 75 | 西三里镇供电所
818 | 遵化市 | 西三里 | 黄土坡路边小区 | 苏家洼变电站 | 苏变525 | 电网_黄土坡路边小区 | 160 | 78.23 | 西三里镇供电所
819 | 遵化市 | 苏家洼 | 大刘庄 | 苏家洼变电站 | 苏变522 | 电网_大刘庄小学 | 100 | 80 | 西三里镇供电所
820 | 遵化市 | 苏家洼 | 二道岭 | 苏家洼变电站 | 苏变525 | 电网_二道岭5# | 100 | 80 | 西三里镇供电所
821 | 遵化市 | 苏家洼 | 乔家洼 | 上石河变电站 | 上石河527 | 电网_乔家洼3# | 100 | 80 | 西三里镇供电所
822 | 遵化市 | 苏家洼 | 下石河 | 崔家庄变电站 | 崔变514 | 电网_下石河4# | 100 | 80 | 西三里镇供电所
823 | 遵化市 | 西三里 | 西三里井 | 苏家洼变电站 | 苏变523 | 电网_西三里井4# | 100 | 80 | 西三里镇供电所
824 | 遵化市 | 西三里 | 邢庄子 | 苏家洼变电站 | 苏变526 | 电网_邢庄子1# | 100 | 80 | 西三里镇供电所
825 | 遵化市 | 西三里 | 张各庄 | 西郊变电站 | 西郊521 | 电网_张各庄9# | 100 | 80 | 西三里镇供电所
826 | 遵化市 | 候家寨 | 房山沟 | 小厂变电站 | 小变513 | 电网_房山沟4# | 100 | 80 | 西三里镇供电所
827 | 遵化市 | 候家寨 | 前山寨 | 小厂变电站 | 小变513 | 电网_鹫峰山综合 | 100 | 80 | 西三里镇供电所
828 | 遵化市 | 候家寨 | 马蹄峪井 | 侯家寨变电站 | 候变524 | 电网_马蹄峪井3# | 100 | 80 | 西三里镇供电所
829 | 遵化市 | 候家寨 | 前后杖子 | 侯家寨变电站 | 候变514 | 电网_前后杖子5# | 100 | 80 | 西三里镇供电所
830 | 遵化市 | 候家寨 | 前后杖子 | 侯家寨变电站 | 候变514 | 电网_前后杖子6# | 100 | 80 | 西三里镇供电所
831 | 遵化市 | 候家寨 | 张庄子北井 | 小厂变电站 | 小变513 | 电网_张庄子北井7# | 100 | 80 | 西三里镇供电所
832 | 遵化市 | 候家寨 | 张庄子东井 | 小厂变电站 | 小变513 | 电网_张庄子东井6# | 100 | 80 | 西三里镇供电所
833 | 遵化市 | 候家寨 | 张庄子南井 | 小厂变电站 | 小变513 | 电网_张庄子南井5# | 100 | 80 | 西三里镇供电所
834 | 遵化市 | 苏家洼 | 李家沟 | 苏家洼变电站 | 苏变521 | 电网_李家沟1# | 200 | 83.72 | 西三里镇供电所
835 | 遵化市 | 苏家洼 | 收台子 | 下石河变电站 | 下变511 | 电网_收台子3# | 160 | 84.12 | 西三里镇供电所
836 | 遵化市 | 苏家洼 | 贾庄子 | 上石河变电站 | 上石河527 | 电网_贾庄子3# | 200 | 87.65 | 西三里镇供电所
837 | 遵化市 | 候家寨 | 北下营 | 侯家寨变电站 | 候变514 | 电网_北下营5# | 200 | 88.8 | 西三里镇供电所
838 | 遵化市 | 西三里 | 巩山 | 西郊变电站 | 西郊521 | 电网_巩山1# | 200 | 89.2 | 西三里镇供电所
839 | 遵化市 | 西三里 | 贸易城 | 苏家洼变电站 | 苏变526 | 电网_贸易城6# | 315 | 91.01 | 西三里镇供电所
840 | 遵化市 | 西三里 | 石家口 | 西郊变电站 | 西郊521 | 电网_石家口3# | 160 | 91.42 | 西三里镇供电所
841 | 遵化市 | 苏家洼 | 瓦子庄 | 崔家庄变电站 | 崔变513 | 电网_瓦子庄1# | 200 | 92.36 | 西三里镇供电所
842 | 遵化市 | 苏家洼 | 驸马寨 | 下石河变电站 | 下变511 | 电网_驸马寨2# | 200 | 94.03 | 西三里镇供电所
843 | 遵化市 | 西三里 | 张各庄 | 苏家洼变电站 | 苏变526 | 电网_张各庄1# | 160 | 94.45 | 西三里镇供电所
844 | 遵化市 | 西三里 | 绿石沟 | 苏家洼变电站 | 苏变523 | 电网_绿石沟 | 200 | 95.03 | 西三里镇供电所
845 | 遵化市 | 候家寨 | 刁山 | 小厂变电站 | 小变513 | 电网_刁山3# | 200 | 100.725 | 西三里镇供电所
846 | 遵化市 | 西三里 | 张各庄 | 苏家洼变电站 | 苏变526 | 电网_张各庄6# | 160 | 100.75 | 西三里镇供电所
847 | 遵化市 | 候家寨 | 罗文峪 | 侯家寨变电站 | 候变514 | 电网_罗文峪6# | 200 | 101.51 | 西三里镇供电所
848 | 遵化市 | 西三里 | 肖庄子 | 苏家洼变电站 | 苏变523 | 电网_肖庄子4# | 160 | 102.65 | 西三里镇供电所
849 | 遵化市 | 西三里 | 下府 | 苏家洼变电站 | 苏变523 | 电网_下府3# | 200 | 102.9 | 西三里镇供电所
850 | 遵化市 | 苏家洼 | 二道岭 | 苏家洼变电站 | 苏变525 | 电网_二道岭4# | 160 | 106.75 | 西三里镇供电所
851 | 遵化市 | 西三里 | 肖庄子 | 苏家洼变电站 | 苏变523 | 电网_肖庄子1# | 200 | 106.9 | 西三里镇供电所
852 | 遵化市 | 西三里 | 西沟 | 西郊变电站 | 西郊521 | 电网_西沟2# | 160 | 107.09 | 西三里镇供电所
853 | 遵化市 | 苏家洼 | 新大屯 | 下石河变电站 | 下变524 | 电网_新大屯1# | 200 | 110.8 | 西三里镇供电所
854 | 遵化市 | 苏家洼 | 大刘庄 | 苏家洼变电站 | 苏变522 | 电网_大刘庄1# | 400 | 113.29 | 西三里镇供电所
855 | 遵化市 | 苏家洼 | 苏家洼 | 苏家洼变电站 | 苏变525 | 电网_大刘庄公用2# | 160 | 118 | 西三里镇供电所
856 | 遵化市 | 西三里 | 西三里 | 北郊变电站 | 北郊514 | 电网_西三里1# | 315 | 118.75 | 西三里镇供电所
857 | 遵化市 | 苏家洼 | 桃园岭 | 下石河变电站 | 下变511 | 电网_桃园岭4# | 200 | 124.66 | 西三里镇供电所
858 | 遵化市 | 苏家洼 | 大刘庄 | 苏家洼变电站 | 苏变522 | 电网_大刘庄中学 | 160 | 128 | 西三里镇供电所
859 | 遵化市 | 苏家洼 | 二道岭 | 苏家洼变电站 | 苏变525 | 电网_二道岭2# | 160 | 128 | 西三里镇供电所
860 | 遵化市 | 苏家洼 | 驸马寨 | 下石河变电站 | 下变511 | 电网_驸马寨联小 | 160 | 128 | 西三里镇供电所
861 | 遵化市 | 苏家洼 | 贾庄子 | 上石河变电站 | 上石河527 | 电网_贾庄子2# | 160 | 128 | 西三里镇供电所
862 | 遵化市 | 苏家洼 | 罗秀庄 | 下石河变电站 | 下变524 | 电网_罗秀庄4# | 160 | 128 | 西三里镇供电所
863 | 遵化市 | 苏家洼 | 罗秀庄 | 下石河变电站 | 下变511 | 电网_罗秀庄6# | 160 | 128 | 西三里镇供电所
864 | 遵化市 | 苏家洼 | 马家洼 | 上石河变电站 | 上石河517 | 电网_马家洼3# | 160 | 128 | 西三里镇供电所
865 | 遵化市 | 苏家洼 | 沈家庄 | 下石河变电站 | 下变511 | 电网_沈家庄1# | 160 | 128 | 西三里镇供电所
866 | 遵化市 | 苏家洼 | 下石河 | 崔家庄变电站 | 崔变514 | 电网_下石河中学 | 160 | 128 | 西三里镇供电所
867 | 遵化市 | 苏家洼 | 小王庄 | 苏家洼变电站 | 苏变523 | 电网_小王庄村2# | 160 | 128 | 西三里镇供电所
868 | 遵化市 | 西三里 | 北港 | 苏家洼变电站 | 苏变523 | 电网_北港 | 160 | 128 | 西三里镇供电所
869 | 遵化市 | 西三里 | 下府 | 西郊变电站 | 西郊521 | 电网_下府6# | 160 | 128 | 西三里镇供电所
870 | 遵化市 | 西三里 | 张各庄 | 北郊变电站 | 北郊513 | 电网_张各庄11# | 160 | 128 | 西三里镇供电所
871 | 遵化市 | 西三里 | 张各庄 | 北郊变电站 | 北郊513 | 电网_张各庄12# | 160 | 128 | 西三里镇供电所
872 | 遵化市 | 候家寨 | 大石庄 | 侯家寨变电站 | 候变514 | 电网_大石庄2# | 160 | 128 | 西三里镇供电所
873 | 遵化市 | 候家寨 | 刁山 | 小厂变电站 | 小变513 | 电网_刁山1# | 160 | 128 | 西三里镇供电所
874 | 遵化市 | 候家寨 | 房山沟 | 小厂变电站 | 小变513 | 电网_房山沟1# | 160 | 128 | 西三里镇供电所
875 | 遵化市 | 候家寨 | 候家寨 | 侯家寨变电站 | 候变524 | 电网_候家寨7# | 160 | 128 | 西三里镇供电所
876 | 遵化市 | 候家寨 | 候家寨 | 侯家寨变电站 | 候变524 | 电网_候家寨中学 | 160 | 128 | 西三里镇供电所
877 | 遵化市 | 候家寨 | 罗文峪 | 侯家寨变电站 | 候变514 | 电网_罗文峪1# | 160 | 128 | 西三里镇供电所
878 | 遵化市 | 候家寨 | 罗文峪 | 侯家寨变电站 | 候变514 | 电网_罗文峪3# | 160 | 128 | 西三里镇供电所
879 | 遵化市 | 候家寨 | 片石峪 | 小厂变电站 | 小变513 | 电网_片石峪小学 | 160 | 128 | 西三里镇供电所
880 | 遵化市 | 候家寨 | 张庄子 | 小厂变电站 | 小变513 | 电网_张庄子4# | 160 | 128 | 西三里镇供电所
881 | 遵化市 | 西三里 | 下府 | 苏家洼变电站 | 苏变523 | 电网_下府1# | 200 | 131.68 | 西三里镇供电所
882 | 遵化市 | 苏家洼 | 贾庄子 | 上石河变电站 | 上石河527 | 电网_贾庄子4# | 200 | 134.58 | 西三里镇供电所
883 | 遵化市 | 苏家洼 | 下石河 | 崔家庄变电站 | 崔变513 | 电网_下石河3# | 400 | 135.44 | 西三里镇供电所
884 | 遵化市 | 西三里 | 小刘庄 | 苏家洼变电站 | 苏变526 | 电网_小刘庄3# | 250 | 136.53 | 西三里镇供电所
885 | 遵化市 | 候家寨 | 前后杖子 | 侯家寨变电站 | 候变514 | 电网_前后杖子2# | 200 | 138.72 | 西三里镇供电所
886 | 遵化市 | 苏家洼 | 大刘庄 | 苏家洼变电站 | 苏变522 | 电网_大刘庄4# | 400 | 141.54 | 西三里镇供电所
887 | 遵化市 | 西三里 | 西三里 | 北郊变电站 | 北郊514 | 电网_西三里2# | 400 | 149.67 | 西三里镇供电所
888 | 遵化市 | 苏家洼 | 牛家岭 | 崔家庄变电站 | 崔变513 | 电网_牛家岭4# | 400 | 151.59 | 西三里镇供电所
889 | 遵化市 | 西三里 | 张各庄 | 西郊变电站 | 西郊511 | 电网_张各庄14# | 200 | 155 | 西三里镇供电所
890 | 遵化市 | 苏家洼 | 下石河 | 崔家庄变电站 | 崔变514 | 电网_下石河7# | 400 | 158.08 | 西三里镇供电所
891 | 遵化市 | 苏家洼 | 苏家洼 | 苏家洼变电站 | 苏变525 | 电网_纪委公用 | 200 | 160 | 西三里镇供电所
892 | 遵化市 | 苏家洼 | 牛家岭 | 崔家庄变电站 | 崔变513 | 电网_牛家岭2# | 200 | 160 | 西三里镇供电所
893 | 遵化市 | 西三里 | 贸易城 | 苏家洼变电站 | 苏变526 | 电网_贸易城2# | 200 | 160 | 西三里镇供电所
894 | 遵化市 | 西三里 | 贸易城东小区公用 | 苏家洼变电站 | 苏变525 | 电网_贸易城东小区公用 | 200 | 160 | 西三里镇供电所
895 | 遵化市 | 西三里 | 西沟 | 西郊变电站 | 西郊521 | 电网_西沟1# | 200 | 160 | 西三里镇供电所
896 | 遵化市 | 西三里 | 肖庄子 | 苏家洼变电站 | 苏变523 | 电网_肖庄子5# | 200 | 160 | 西三里镇供电所
897 | 遵化市 | 西三里 | 毓园小区公用 | 上石河变电站 | 上石河528 | 电网_毓园小区公用 | 200 | 160 | 西三里镇供电所
898 | 遵化市 | 候家寨 | 候家寨 | 侯家寨变电站 | 候变524 | 电网_候家寨电力站公用 | 200 | 160 | 西三里镇供电所
899 | 遵化市 | 候家寨 | 罗文峪 | 侯家寨变电站 | 候变514 | 电网_罗文峪5# | 200 | 160 | 西三里镇供电所
900 | 遵化市 | 苏家洼 | 西北沟 | 苏家洼变电站 | 苏变513 | 电网_西北沟2# | 250 | 170 | 西三里镇供电所
901 | 遵化市 | 候家寨 | 候家寨 | 侯家寨变电站 | 候变524 | 电网_候家寨14# | 400 | 171.2 | 西三里镇供电所
902 | 遵化市 | 苏家洼 | 新大屯 | 下石河变电站 | 下变524 | 电网_新大屯3# | 400 | 176.62 | 西三里镇供电所
903 | 遵化市 | 西三里 | 胡庄子 | 西郊变电站 | 西郊521 | 电网_胡庄子2# | 400 | 178.82 | 西三里镇供电所
904 | 遵化市 | 苏家洼 | 马家洼 | 上石河变电站 | 上石河517 | 电网_马家洼4# | 315 | 185.125 | 西三里镇供电所
905 | 遵化市 | 西三里 | 西三里所公用 | 苏家洼变电站 | 苏变525 | 电网_西三里所公用 | 250 | 189.2 | 西三里镇供电所
906 | 遵化市 | 苏家洼 | 新大屯 | 下石河变电站 | 下变524 | 电网_新大屯4# | 400 | 198.51 | 西三里镇供电所
907 | 遵化市 | 苏家洼 | 苏家洼 | 苏家洼变电站 | 苏变525 | 电网_大刘庄公用 | 250 | 200 | 西三里镇供电所
908 | 遵化市 | 西三里 | 贸易城 | 苏家洼变电站 | 苏变526 | 电网_贸易城3# | 250 | 200 | 西三里镇供电所
909 | 遵化市 | 苏家洼 | 贾庄子 | 上石河变电站 | 上石河527 | 电网_贾庄子5# | 400 | 203.99 | 西三里镇供电所
910 | 遵化市 | 西三里 | 贸易城 | 苏家洼变电站 | 苏变526 | 电网_贸易城4# | 315 | 211.88 | 西三里镇供电所
911 | 遵化市 | 候家寨 | 候家寨 | 侯家寨变电站 | 候变524 | 电网_候家寨13# | 400 | 220.8 | 西三里镇供电所
912 | 遵化市 | 候家寨 | 北下营 | 侯家寨变电站 | 候变514 | 电网_北下营8# | 400 | 234.4 | 西三里镇供电所
913 | 遵化市 | 西三里 | 建设局公用 | 北郊变电站 | 北郊514 | 电网_建设局公用 | 315 | 252 | 西三里镇供电所
914 | 遵化市 | 西三里 | 粮食局公用 | 苏家洼变电站 | 苏变526 | 电网_粮食局公用 | 315 | 252 | 西三里镇供电所
915 | 遵化市 | 西三里 | 贸易城 | 上石河变电站 | 上石河528 | 电网_贸易城1# | 315 | 252 | 西三里镇供电所
916 | 遵化市 | 西三里 | 贸易城 | 苏家洼变电站 | 苏变525 | 电网_贸易城7# | 315 | 252 | 西三里镇供电所
917 | 遵化市 | 西三里 | 张各庄 | 北郊变电站 | 北郊513 | 电网_张各庄8# | 315 | 252 | 西三里镇供电所
918 | 遵化市 | 苏家洼 | 大刘庄 | 苏家洼变电站 | 苏变522 | 电网_大刘庄2# | 400 | 263.42 | 西三里镇供电所
919 | 遵化市 | 苏家洼 | 贾庄子 | 上石河变电站 | 上石河527 | 电网_贾庄子1# | 400 | 264.52 | 西三里镇供电所
920 | 遵化市 | 西三里 | 张各庄 | 黎河桥变电站 | 黎变523 | 电网_张各庄10# | 400 | 281.88 | 西三里镇供电所
921 | 遵化市 | 候家寨 | 大石庄 | 侯家寨变电站 | 候变514 | 电网_大石庄3# | 400 | 288.71 | 西三里镇供电所
922 | 遵化市 | 西三里 | 贸易城 | 苏家洼变电站 | 苏变526 | 电网_贸易城5# | 400 | 290.6 | 西三里镇供电所
923 | 遵化市 | 候家寨 | 大石庄 | 侯家寨变电站 | 候变514 | 电网_大石庄4# | 400 | 292.75 | 西三里镇供电所
924 | 遵化市 | 西三里 | 西三里 | 北郊变电站 | 北郊514 | 电网_西三里6# | 400 | 301.49 | 西三里镇供电所
925 | 遵化市 | 西三里 | 贸易城 | 苏家洼变电站 | 苏变525 | 电网_贸易城10# | 400 | 312 | 西三里镇供电所
926 | 遵化市 | 苏家洼 | 大刘庄 | 苏家洼变电站 | 苏变522 | 电网_大刘庄5# | 400 | 320 | 西三里镇供电所
927 | 遵化市 | 苏家洼 | 马家洼 | 上石河变电站 | 上石河517 | 电网_马家洼6# | 400 | 320 | 西三里镇供电所
928 | 遵化市 | 西三里 | 变压器车间电锅炉公用 | 北郊变电站 | 北郊514 | 电网_变压器车间电锅炉公用 | 400 | 320 | 西三里镇供电所
929 | 遵化市 | 西三里 | 胡庄子 | 西郊变电站 | 西郊521 | 电网_胡庄子6# | 400 | 320 | 西三里镇供电所
930 | 遵化市 | 西三里 | 马家洼路边公用 | 苏家洼变电站 | 苏变525 | 电网_马家洼路边公用 | 400 | 320 | 西三里镇供电所
931 | 遵化市 | 西三里 | 贸易城 | 苏家洼变电站 | 苏变525 | 电网_贸易城9# | 400 | 320 | 西三里镇供电所
932 | 遵化市 | 候家寨 | 候家寨 | 侯家寨变电站 | 候变524 | 电网_候家寨11# | 400 | 320 | 西三里镇供电所
933 | 遵化市 | 候家寨 | 候家寨 | 侯家寨变电站 | 候变524 | 电网_候家寨电锅炉公用 | 400 | 320 | 西三里镇供电所
934 | 遵化市 | 西三里 | 宏伟公用 | 苏家洼变电站 | 苏变526 | 电网_宏伟公用 | 630 | 504 | 西三里镇供电所
935 | 遵化市 | 西三里 | 铁路小区 | 苏家洼变电站 | 苏变525 | 电网_铁路小区1# | 630 | 504 | 西三里镇供电所
936 | 遵化市 | 西三里 | 铁路小区 | 苏家洼变电站 | 苏变525 | 电网_铁路小区2# | 630 | 504 | 西三里镇供电所
937 | 遵化市 | 西三里 | 铁路小区 | 北郊变电站 | 北郊514 | 电网_铁路小区3# | 630 | 504 | 西三里镇供电所
938 | 遵化市 | 西三里 | 东三里公用 | 苏家洼变电站 | 苏变526 | 电网_东三里公用1# | 800 | 640 | 西三里镇供电所
939 | 遵化市 | 西三里 | 东三里小区 | 苏家洼变电站 | 苏变525 | 电网_东三里小区 | 1000 | 800 | 西三里镇供电所
940 | 遵化市 | 西三里 | 东方广场 | 苏家洼变电站 | 苏变525 | 电网_东方广场1# | 1250 | 1000 | 西三里镇供电所
941 | 遵化市 | 石门镇 | 八户庄村 | 九间房变电站 | 九变523 | 电网_八户庄7# | 200 | 1.01 | 石门镇供电所
942 | 遵化市 | 石门镇 | 八户庄村 | 九间房变电站 | 九变523 | 电网_八户庄4# | 400 | 81.28 | 石门镇供电所
943 | 遵化市 | 石门镇 | 八户庄村 | 九间房变电站 | 九变523 | 电网_八户庄3# | 400 | 151.55 | 石门镇供电所
944 | 遵化市 | 石门镇 | 八户庄村 | 九间房变电站 | 九变523 | 电网_八户庄18# | 400 | 58.825 | 石门镇供电所
945 | 遵化市 | 石门镇 | 八户庄村 | 九间房变电站 | 九变523 | 电网_八户庄10# | 400 | 66.81 | 石门镇供电所
946 | 遵化市 | 石门镇 | 八户庄村 | 九间房变电站 | 九变523 | 电网_八户庄1# | 400 | 58.09 | 石门镇供电所
947 | 遵化市 | 石门镇 | 八户庄村 | 九间房变电站 | 九变523 | 电网_10kV九周线九间房522八户庄9号综合配电变压器 | 400 | 158.78 | 石门镇供电所
948 | 遵化市 | 石门镇 | 八户庄村 | 九间房变电站 | 九变523 | 电网_10kV九周线九间房522八户庄8号综合配电变压器 | 160 | 128 | 石门镇供电所
949 | 遵化市 | 石门镇 | 八户庄村 | 九间房变电站 | 九变523 | 电网_10kV九周线九间房522八户庄6号综合配电变压器 | 200 | 140.42 | 石门镇供电所
950 | 遵化市 | 石门镇 | 八户庄村 | 九间房变电站 | 九变523 | 电网_10kV九周线九间房522八户庄2号综合配电变压器 | 315 | 10.74 | 石门镇供电所
951 | 遵化市 | 石门镇 | 八户庄村 | 九间房变电站 | 九变532 | 电网_10kV九周线九间房522八户庄20号综合配电变压器 | 250 | 200 | 石门镇供电所
952 | 遵化市 | 石门镇 | 八户庄村 | 九间房变电站 | 九变532 | 电网_10kV九周线九间房522八户庄19号综合配电变压器 | 160 | 128 | 石门镇供电所
953 | 遵化市 | 石门镇 | 八户庄村 | 九间房变电站 | 九变523 | 电网_10kV九周线九间房522八户庄17号综合配电变压器 | 400 | 0 | 石门镇供电所
954 | 遵化市 | 石门镇 | 八户庄村 | 九间房变电站 | 九变523 | 电网_10kV九周线九间房522八户庄16号综合配电变压器 | 400 | 165.92 | 石门镇供电所
955 | 遵化市 | 石门镇 | 八户庄村 | 九间房变电站 | 九变523 | 电网_10kV九周线九间房522八户庄15号综合配电变压器 | 400 | 288.73 | 石门镇供电所
956 | 遵化市 | 石门镇 | 八户庄村 | 九间房变电站 | 九变523 | 电网_10kV九周线九间房522八户庄14号综合配电变压器 | 200 | 61 | 石门镇供电所
957 | 遵化市 | 石门镇 | 八户庄村 | 九间房变电站 | 九变523 | 电网_10kV九周线九间房522八户庄13号综合配电变压器 | 200 | 5.71 | 石门镇供电所
958 | 遵化市 | 石门镇 | 八户庄村 | 九间房变电站 | 九变523 | 电网_10kV九周线九间房522八户庄12号综合配电变压器 | 400 | 13.88 | 石门镇供电所
959 | 遵化市 | 石门镇 | 八户庄村 | 九间房变电站 | 九变523 | 电网_10kV九周线九间房522八户庄11号综合配电变压器 | 400 | 123.03 | 石门镇供电所
960 | 遵化市 | 石门镇 | 北六盘营村 | 石门变电站 | 石变511 | 电网_10kV大岳各庄线石门511北六盘营2号综合配电变压器 | 250 | 200 | 石门镇供电所
961 | 遵化市 | 石门镇 | 北六盘营村 | 石门变电站 | 石变511 | 电网_10kV大岳各庄线石门511北六盘营1号综合配电变压器 | 200 | 0.6 | 石门镇供电所
962 | 遵化市 | 石门镇 | 北窑村 | 九间房变电站 | 九变533 | 电网_10kV九周线九间房522北窑3号综合配电变压器 | 160 | 65.82 | 石门镇供电所
963 | 遵化市 | 石门镇 | 北窑村 | 九间房变电站 | 九变533 | 电网_10kV九周线九间房522北窑2号综合配电变压器 | 200 | 0 | 石门镇供电所
964 | 遵化市 | 石门镇 | 北窑村 | 九间房变电站 | 九变523 | 电网_10kV九周线九间房522北窑160kVA1号综合配电变压器 | 160 | 0.22 | 石门镇供电所
965 | 遵化市 | 石门镇 | 大辛庄村 | 石门变电站 | 石变514 | 电网_大辛庄7# | 200 | 19.415 | 石门镇供电所
966 | 遵化市 | 石门镇 | 大辛庄村 | 石门变电站 | 石变514 | 电网_大辛庄6# | 200 | 160 | 石门镇供电所
967 | 遵化市 | 石门镇 | 大辛庄村 | 石门变电站 | 石变514 | 电网_大辛庄5# | 160 | 2.84 | 石门镇供电所
968 | 遵化市 | 石门镇 | 大辛庄村 | 石门变电站 | 石变514 | 电网_10kV小辛庄线石门514大辛庄160kVA4号综合配电变压器 | 160 | 77.96 | 石门镇供电所
969 | 遵化市 | 石门镇 | 大辛庄村 | 石门变电站 | 石变514 | 电网_10kV小辛庄线石门514大辛庄160kVA2号综合配电变压器 | 160 | 8.47 | 石门镇供电所
970 | 遵化市 | 石门镇 | 大辛庄村 | 石门变电站 | 石变514 | 电网_10kV小辛庄线石门514大辛庄160kVA1号综合配电变压器 | 160 | 0 | 石门镇供电所
971 | 遵化市 | 石门镇 | 大辛庄村 | 石门变电站 | 石变514 | 电网_10kV小辛庄线石门514大辛庄100kVA3号综合配电变压器 | 200 | 14.69 | 石门镇供电所
972 | 遵化市 | 石门镇 | 大岳各庄村 | 石门变电站 | 石变511 | 电网_10kV大岳各庄线石门511大岳各庄4号综合配电变压器 | 200 | 1.85 | 石门镇供电所
973 | 遵化市 | 石门镇 | 大岳各庄村 | 石门变电站 | 石变511 | 电网_10kV大岳各庄线石门511大岳各庄3号综合配电变压器 | 200 | 21.63 | 石门镇供电所
974 | 遵化市 | 石门镇 | 大岳各庄村 | 石门变电站 | 石变511 | 电网_10kV大岳各庄线石门511大岳各庄160kVA1号综合配电变压器 | 200 | 0 | 石门镇供电所
975 | 遵化市 | 石门镇 | 大岳各庄村 | 石门变电站 | 石变511 | 电网_10kV大岳各庄线石门511大岳各庄100kVA2号综合配电变压器 | 200 | 23.6 | 石门镇供电所
976 | 遵化市 | 石门镇 | 大岳各庄村 | 石门变电站 | 石变511 | 10kV大岳各庄线石门511大岳各庄5号综合配电变压器 | 200 | 90.56 | 石门镇供电所
977 | 遵化市 | 石门镇 | 大张庄村 | 石门变电站 | 石变512 | 电网_10kV石门线石门512大张庄6号综合配电变压器 | 50 | 40 | 石门镇供电所
978 | 遵化市 | 石门镇 | 大张庄村 | 石门变电站 | 石变512 | 电网_10kV石门线石门512大张庄5号综合配电变压器 | 80 | 64 | 石门镇供电所
979 | 遵化市 | 石门镇 | 大张庄村 | 石门变电站 | 石变512 | 电网_10kV石门线石门512大张庄160kVA2号综合配电变压器 | 160 | 14.98 | 石门镇供电所
980 | 遵化市 | 石门镇 | 大张庄村 | 石门变电站 | 石变512 | 电网_10kV石门线石门512大张庄160kVA1号综合配电变压器 | 160 | 0.57 | 石门镇供电所
981 | 遵化市 | 石门镇 | 大张庄村 | 石门变电站 | 石变512 | 电网_10kV石门线石门512大张庄100kVA4号综合配电变压器 | 200 | 33.27 | 石门镇供电所
982 | 遵化市 | 石门镇 | 大张庄村 | 石门变电站 | 石变511 | 电网_10kV大岳各庄线石门511大张庄50kVA3号综合配电变压器 | 50 | 160 | 石门镇供电所
983 | 遵化市 | 石门镇 | 付家铺村 | 九间房变电站 | 九变523 | 电网_10kV九周线九间房522付家铺30kVA1号综合配电变压器 | 100 | 0 | 石门镇供电所
984 | 遵化市 | 石门镇 | 付家铺村 | 九间房变电站 | 九变523 | 电网_10kV九周线九间房522付家铺100kVA2号综合配电变压器 | 100 | 0 | 石门镇供电所
985 | 遵化市 | 石门镇 | 郭家场村 | 石门变电站 | 石变512 | 电网_郭家厂4# | 100 | 0 | 石门镇供电所
986 | 遵化市 | 石门镇 | 郭家场村 | 石门变电站 | 石变512 | 电网_10kV石门线石门512石门东公用160kVA公用配电变压器 | 160 | 128 | 石门镇供电所
987 | 遵化市 | 石门镇 | 郭家场村 | 石门变电站 | 石变512 | 电网_10kV石门线石门512郭家厂160kVA2号综合配电变压器 | 160 | 3.54 | 石门镇供电所
988 | 遵化市 | 石门镇 | 郭家场村 | 石门变电站 | 石变512 | 电网_10kV石门线石门512郭家厂100kVA3号综合配电变压器 | 100 | 15.05 | 石门镇供电所
989 | 遵化市 | 石门镇 | 郭家场村 | 石门变电站 | 石变512 | 电网_10kV石门线石门512郭家厂100kVA1号综合配电变压器 | 200 | 132.5 | 石门镇供电所
990 | 遵化市 | 石门镇 | 寒河庄村 | 石门变电站 | 石变514 | 电网_寒河庄6# | 200 | 160 | 石门镇供电所
991 | 遵化市 | 石门镇 | 寒河庄村 | 石门变电站 | 石变514 | 电网_10kV小辛庄线石门514寒河庄5号综合柱上配电变压器 | 200 | 1.52 | 石门镇供电所
992 | 遵化市 | 石门镇 | 寒河庄村 | 石门变电站 | 石变514 | 电网_10kV小辛庄线石门514寒河庄200kVA4号综合配电变压器 | 200 | 43.03 | 石门镇供电所
993 | 遵化市 | 石门镇 | 寒河庄村 | 石门变电站 | 石变514 | 电网_10kV小辛庄线石门514寒河庄160kVA2号综合配电变压器 | 160 | 0 | 石门镇供电所
994 | 遵化市 | 石门镇 | 寒河庄村 | 石门变电站 | 石变514 | 电网_10kV小辛庄线石门514寒河庄160kVA1号综合配电变压器 | 160 | 51.78 | 石门镇供电所
995 | 遵化市 | 石门镇 | 寒河庄村 | 石门变电站 | 石变514 | 电网_10kV小辛庄线石门514寒河庄100kVA3号综合配电变压器 | 100 | 80 | 石门镇供电所
996 | 遵化市 | 石门镇 | 黄各庄村 | 石门变电站 | 石变511 | 电网_10kV大岳各庄线石门511黄各庄80kVA2号综合配电变压器 | 200 | 19.92 | 石门镇供电所
997 | 遵化市 | 石门镇 | 黄各庄村 | 石门变电站 | 石变511 | 电网_10kV大岳各庄线石门511黄各庄4号综合配电变压器 | 200 | 32.365 | 石门镇供电所
998 | 遵化市 | 石门镇 | 黄各庄村 | 石门变电站 | 石变511 | 电网_10kV大岳各庄线石门511黄各庄3号综合配电变压器 | 200 | 106.99 | 石门镇供电所
999 | 遵化市 | 石门镇 | 黄各庄村 | 石门变电站 | 石变511 | 电网_10kV大岳各庄线石门511黄各庄160kVA1号综合配电变压器 | 160 | 128 | 石门镇供电所
1000 | 遵化市 | 石门镇 | 季庄子村 | 堡子店变电站 | 堡变514 | 电网_10kV夏庄子线堡子店514季庄子160kVA3号综合配电变压器 | 400 | 0 | 石门镇供电所
1001 | 遵化市 | 石门镇 | 季庄子村 | 堡子店变电站 | 堡变514 | 电网_10kV夏庄子线堡子店514季庄子160KVA1号综合配电变压器 | 400 | 8.7 | 石门镇供电所
1002 | 遵化市 | 石门镇 | 季庄子村 | 九间房变电站 | 九变522 | 电网_10kV九提线九间房521季庄子4号综合配电变压器 | 200 | 0 | 石门镇供电所
1003 | 遵化市 | 石门镇 | 季庄子村 | 九间房变电站 | 九变522 | 电网_10kV九提线九间房521季庄子2号综合配电变压器 | 100 | 80 | 石门镇供电所
1004 | 遵化市 | 石门镇 | 贾庄子村 | 堡子店变电站 | 堡变514 | 电网_10kV夏庄子线堡子店514贾庄子100kVA1号综合配电变压器 | 160 | 4.68 | 石门镇供电所
1005 | 遵化市 | 石门镇 | 贾庄子村 | 堡子店变电站 | 堡变516 | 电网_10kV强力丝线堡子店516贾庄子80kVA3号综合配电变压器 | 80 | 64 | 石门镇供电所
1006 | 遵化市 | 石门镇 | 贾庄子村 | 堡子店变电站 | 堡变516 | 电网_10kV强力丝线堡子店516贾庄子160kVA2号综合配电变压器 | 160 | 6.06 | 石门镇供电所
1007 | 遵化市 | 石门镇 | 九间房村 | 九间房变电站 | 九变523 | 电网_10kV九周线九间房522九间房2号综合配电变压器 | 200 | 160 | 石门镇供电所
1008 | 遵化市 | 石门镇 | 九间房村 | 九间房变电站 | 九变522 | 电网_10kV九周线九间房522九间房160KVA综合配电变压器 | 160 | 23.73 | 石门镇供电所
1009 | 遵化市 | 石门镇 | 李官屯村 | 石门变电站 | 石变514 | 电网_10kV小辛庄线石门514李官屯2号200KVA综合变压器 | 200 | 0 | 石门镇供电所
1010 | 遵化市 | 石门镇 | 李官屯村 | 石门变电站 | 石变514 | 电网_10kV小辛庄线石门514李官屯100kVA1号综合配电变压器 | 200 | 0.57 | 石门镇供电所
1011 | 遵化市 | 石门镇 | 李官屯村 | 石门变电站 | 石变514 | 10kV小辛庄线石门514李官屯3号综合变压器 | 200 | 10.61 | 石门镇供电所
1012 | 遵化市 | 石门镇 | 南六盘营村 | 石门变电站 | 石变511 | 电网_10kV大岳各庄线石门511前六100kVA1号综合配电变压器 | 100 | 0.175 | 石门镇供电所
1013 | 遵化市 | 石门镇 | 屈家铺村 | 九间房变电站 | 九变522 | 电网_10kV九周线九间房522屈家铺160kVA3号综合配电变压器 | 160 | 0.33 | 石门镇供电所
1014 | 遵化市 | 石门镇 | 屈家铺村 | 九间房变电站 | 九变523 | 电网_10kV九周线九间房522屈家铺160kVA2号综合配电变压器 | 160 | 8.56 | 石门镇供电所
1015 | 遵化市 | 石门镇 | 屈家铺村 | 九间房变电站 | 九变523 | 电网_10kV九周线九间房522屈家铺160kVA1号综合配电变压器 | 160 | 1.16 | 石门镇供电所
1016 | 遵化市 | 石门镇 | 山庄村 | 石门变电站 | 石变512 | 电网_10kV石门线石门512山庄6号综合配电变压器 | 200 | 0 | 石门镇供电所
1017 | 遵化市 | 石门镇 | 山庄村 | 石门变电站 | 石变512 | 电网_10kV大岳各庄线石门511山庄5号综合配电变压器 | 200 | 0.43 | 石门镇供电所
1018 | 遵化市 | 石门镇 | 山庄村 | 石门变电站 | 石变512 | 电网_10kV大岳各庄线石门511山庄3号综合配电变压器 | 200 | 0 | 石门镇供电所
1019 | 遵化市 | 石门镇 | 山庄村 | 石门变电站 | 石变512 | 电网_10kV大岳各庄线石门511山庄2号综合配电变压器 | 160 | 0.67 | 石门镇供电所
1020 | 遵化市 | 石门镇 | 山庄村 | 石门变电站 | 石变512 | 电网_10kV大岳各庄线石门511山庄160kVA1号综合配电变压器 | 160 | 7.29 | 石门镇供电所
1021 | 遵化市 | 石门镇 | 山庄村 | 石门变电站 | 石变512 | 电网_10kV大岳各庄线石门511山庄100kVA4号综合配电变压器 | 200 | 0.11 | 石门镇供电所
1022 | 遵化市 | 石门镇 | 上庄村 | 石门变电站 | 石变511 | 电网_10kV大岳各庄线石门511上庄支线4号综合配电变压器 | 200 | 0.91 | 石门镇供电所
1023 | 遵化市 | 石门镇 | 上庄村 | 石门变电站 | 石变511 | 电网_10kV大岳各庄线石门511上庄1号综合配电变压器 | 200 | 0 | 石门镇供电所
1024 | 遵化市 | 石门镇 | 上庄村 | 石门变电站 | 石变511 | 电网_10kV大岳各庄线石门511上庄160kVA3号综合配电变压器 | 160 | 128 | 石门镇供电所
1025 | 遵化市 | 石门镇 | 上庄村 | 石门变电站 | 石变511 | 电网_10kV大岳各庄线石门511上庄160kVA2号综合配电变压器 | 160 | 128 | 石门镇供电所
1026 | 遵化市 | 石门镇 | 石门二村 | 石门变电站 | 石变512 | 电网_10kV石门线石门512石门二村160kVA3号综合配电变压器 | 160 | 68.35 | 石门镇供电所
1027 | 遵化市 | 石门镇 | 石门二村 | 石门变电站 | 石变511 | 电网_10kV大岳各庄线石门511石门二村1号综合配电变压器 | 200 | 17.56 | 石门镇供电所
1028 | 遵化市 | 石门镇 | 石门二村 | 石门变电站 | 石变511 | 电网_10kV大岳各庄线石门511石门二村160kVA2号综合配电变压器 | 160 | 19.94 | 石门镇供电所
1029 | 遵化市 | 石门镇 | 石门三村 | 石门变电站 | 石变512 | 电网_10kV石门线石门512石门三村160kVA1号综合配电变压器 | 400 | 6.29 | 石门镇供电所
1030 | 遵化市 | 石门镇 | 石门三村 | 石门变电站 | 石变512 | 电网_10kV石门线石门512石门公用8号公用配电变压器 | 200 | 30.76 | 石门镇供电所
1031 | 遵化市 | 石门镇 | 石门三村 | 石门变电站 | 石变512 | 电网_10kV石门线石门512石门公用160kVA3号公用配电变压器 | 160 | 0.38 | 石门镇供电所
1032 | 遵化市 | 石门镇 | 石门四村 | 石门变电站 | 石变512 | 电网_石门四村4# | 200 | 160 | 石门镇供电所
1033 | 遵化市 | 石门镇 | 石门四村 | 石门变电站 | 石变512 | 电网_10kV石门线石门512石门公用160kVA1号公用配电变压器 | 160 | 0 | 石门镇供电所
1034 | 遵化市 | 石门镇 | 石门四村 | 石门变电站 | 石变512 | 电网_10kV石门线石门512石门四村100kVA2号综合配电变压器 | 200 | 5.66 | 石门镇供电所
1035 | 遵化市 | 石门镇 | 石门四村 | 石门变电站 | 石变512 | 电网_10kV石门线石门512石门公用315公用配电变压器 | 315 | 0.15 | 石门镇供电所
1036 | 遵化市 | 石门镇 | 石门四村 | 石门变电站 | 石变512 | 电网_10kV石门线石门512石门公用160kVA6号公用配电变压器 | 160 | 11.2 | 石门镇供电所
1037 | 遵化市 | 石门镇 | 石门四村 | 石门变电站 | 石变512 | 电网_10kV石门线石门512石门公用160kVA4号公用配电变压器 | 160 | 91.1 | 石门镇供电所
1038 | 遵化市 | 石门镇 | 石门四村 | 石门变电站 | 石变512 | 电网_10kV石门线石门512石门公用160kVA1号公用配电变压器 | 160 | 0 | 石门镇供电所
1039 | 遵化市 | 石门镇 | 石门四村 | 石门变电站 | 石变512 | 电网_10kV石门线石门511石门公用5号公用配电变压器 | 400 | 54.44 | 石门镇供电所
1040 | 遵化市 | 石门镇 | 石门四村 | 石门变电站 | 石变511 | 电网_10kV大岳各庄线石门511石门公用160kVA7号公用配电变压器 | 160 | 0.53 | 石门镇供电所
1041 | 遵化市 | 石门镇 | 石门四村 | 石门变电站 | 石变511 | 电网_10kV大岳各庄线石门511石门公用160kVA2号公用配电变压器 | 400 | 4.37 | 石门镇供电所
1042 | 遵化市 | 石门镇 | 石门四村 | 石门变电站 | 石变511 | 10kV大岳各庄线石门511石门四村3号综合配电变压器 | 160 | 128 | 石门镇供电所
1043 | 遵化市 | 石门镇 | 石门一村 | 石门变电站 | 石变512 | 电网_10kV石门线石门512石门一村2号综合配电变压器 | 200 | 1.69 | 石门镇供电所
1044 | 遵化市 | 石门镇 | 石门一村 | 石门变电站 | 石变512 | 电网_10kV石门线石门512石门一村160kVA1号综合配电变压器 | 400 | 2.48 | 石门镇供电所
1045 | 遵化市 | 石门镇 | 提举坞村 | 九间房变电站 | 九变521 | 电网_提举坞9# | 400 | 33.88 | 石门镇供电所
1046 | 遵化市 | 石门镇 | 提举坞村 | 九间房变电站 | 九变521 | 电网_提举坞8# | 100 | 0.56 | 石门镇供电所
1047 | 遵化市 | 石门镇 | 提举坞村 | 九间房变电站 | 九变521 | 电网_提举坞7# | 400 | 1.5 | 石门镇供电所
1048 | 遵化市 | 石门镇 | 提举坞村 | 九间房变电站 | 九变521 | 电网_提举坞6# | 200 | 14.92 | 石门镇供电所
1049 | 遵化市 | 石门镇 | 提举坞村 | 九间房变电站 | 九变521 | 电网_提举坞5# | 200 | 160 | 石门镇供电所
1050 | 遵化市 | 石门镇 | 提举坞村 | 九间房变电站 | 九变521 | 电网_提举坞4# | 400 | 6.62 | 石门镇供电所
1051 | 遵化市 | 石门镇 | 提举坞村 | 九间房变电站 | 九变521 | 电网_提举坞3# | 400 | 8.32 | 石门镇供电所
1052 | 遵化市 | 石门镇 | 提举坞村 | 九间房变电站 | 九变521 | 电网_提举坞21# | 200 | 0 | 石门镇供电所
1053 | 遵化市 | 石门镇 | 提举坞村 | 九间房变电站 | 九变521 | 电网_提举坞20# | 400 | 5.7 | 石门镇供电所
1054 | 遵化市 | 石门镇 | 提举坞村 | 九间房变电站 | 九变521 | 电网_提举坞2# | 400 | 0 | 石门镇供电所
1055 | 遵化市 | 石门镇 | 提举坞村 | 九间房变电站 | 九变521 | 电网_提举坞19# | 400 | 0 | 石门镇供电所
1056 | 遵化市 | 石门镇 | 提举坞村 | 九间房变电站 | 九变521 | 电网_提举坞18# | 400 | 9.83 | 石门镇供电所
1057 | 遵化市 | 石门镇 | 提举坞村 | 九间房变电站 | 九变521 | 电网_提举坞17# | 400 | 0 | 石门镇供电所
1058 | 遵化市 | 石门镇 | 提举坞村 | 九间房变电站 | 九变521 | 电网_提举坞16# | 400 | 2.865 | 石门镇供电所
1059 | 遵化市 | 石门镇 | 提举坞村 | 九间房变电站 | 九变521 | 电网_提举坞15# | 400 | 0 | 石门镇供电所
1060 | 遵化市 | 石门镇 | 提举坞村 | 九间房变电站 | 九变521 | 电网_提举坞14# | 400 | 1.03 | 石门镇供电所
1061 | 遵化市 | 石门镇 | 提举坞村 | 九间房变电站 | 九变521 | 电网_提举坞13# | 400 | 1.15 | 石门镇供电所
1062 | 遵化市 | 石门镇 | 提举坞村 | 九间房变电站 | 九变521 | 电网_提举坞12# | 200 | 2.59 | 石门镇供电所
1063 | 遵化市 | 石门镇 | 提举坞村 | 九间房变电站 | 九变521 | 电网_提举坞11# | 400 | 24.335 | 石门镇供电所
1064 | 遵化市 | 石门镇 | 提举坞村 | 九间房变电站 | 九变521 | 电网_提举坞10# | 200 | 17.89 | 石门镇供电所
1065 | 遵化市 | 石门镇 | 提举坞村 | 九间房变电站 | 九变521 | 电网_提举坞1# | 400 | 6.32 | 石门镇供电所
1066 | 遵化市 | 石门镇 | 王家铺村 | 九间房变电站 | 九变523 | 电网_10kV九周线九间房522王家铺160kVA3号综合配电变压器 | 160 | 6.62 | 石门镇供电所
1067 | 遵化市 | 石门镇 | 王家铺村 | 九间房变电站 | 九变523 | 电网_10kV九周线九间房522王家铺100kVA4号综合配电变压器 | 100 | 6.22 | 石门镇供电所
1068 | 遵化市 | 石门镇 | 王家铺村 | 九间房变电站 | 九变523 | 电网_10kV九周线九间房522王家铺100kVA2号综合配电变压器 | 200 | 80 | 石门镇供电所
1069 | 遵化市 | 石门镇 | 王家铺村 | 九间房变电站 | 九变523 | 电网_10kV九周线九间房522王家铺100kVA1号综合配电变压器 | 160 | 0 | 石门镇供电所
1070 | 遵化市 | 石门镇 | 韦家岭村 | 石门变电站 | 石变512 | 电网_韦家岭6# | 160 | 128 | 石门镇供电所
1071 | 遵化市 | 石门镇 | 韦家岭村 | 石门变电站 | 石变511 | 电网_10kV大岳各庄线石门511韦家岭5号综合配电变压器 | 100 | 80 | 石门镇供电所
1072 | 遵化市 | 石门镇 | 韦家岭村 | 石门变电站 | 石变511 | 电网_10kV大岳各庄线石门511韦家岭160kVA4号综合配电变压器 | 160 | 16.09 | 石门镇供电所
1073 | 遵化市 | 石门镇 | 韦家岭村 | 石门变电站 | 石变511 | 电网_10kV大岳各庄线石门511韦家岭160kVA2号综合配电变压器 | 160 | 69.15 | 石门镇供电所
1074 | 遵化市 | 石门镇 | 韦家岭村 | 石门变电站 | 石变511 | 电网_10kV大岳各庄线石门511韦家岭160kVA1号综合配电变压器 | 400 | 81.73 | 石门镇供电所
1075 | 遵化市 | 石门镇 | 韦家岭村 | 石门变电站 | 石变511 | 电网_10kV大岳各庄线石门511韦家岭100kVA3号综合配电变压器 | 100 | 4.1 | 石门镇供电所
1076 | 遵化市 | 石门镇 | 文山村 | 九间房变电站 | 九变521 | 电网_文山2# | 160 | 6.99 | 石门镇供电所
1077 | 遵化市 | 石门镇 | 文山村 | 九间房变电站 | 九变521 | 电网_10kV九提线九间房521文山200kVA综合配电变压器 | 200 | 0.44 | 石门镇供电所
1078 | 遵化市 | 石门镇 | 文山村 | 九间房变电站 | 九变521 | 10kV九提线九间房521文山3号综合配电变压器 | 400 | 10.42 | 石门镇供电所
1079 | 遵化市 | 石门镇 | 小渤海寨村 | 堡子店变电站 | 堡变514 | 电网_小渤海寨6# | 200 | 0.05 | 石门镇供电所
1080 | 遵化市 | 石门镇 | 小渤海寨村 | 堡子店变电站 | 堡变514 | 电网_10kV夏庄子线堡子店514小渤海寨160kVA4号综合配电变压器 | 400 | 3.52 | 石门镇供电所
1081 | 遵化市 | 石门镇 | 小渤海寨村 | 堡子店变电站 | 堡变514 | 电网_10kV夏庄子线堡子店514小渤海寨160kVA3号综合配电变压器 | 400 | 0.09 | 石门镇供电所
1082 | 遵化市 | 石门镇 | 小渤海寨村 | 堡子店变电站 | 堡变514 | 电网_10kV夏庄子线堡子店514小渤海寨160kVA2号综合配电变压器 | 160 | 0.53 | 石门镇供电所
1083 | 遵化市 | 石门镇 | 小渤海寨村 | 堡子店变电站 | 堡变514 | 电网_10kV夏庄子线堡子店514小渤海寨160kVA1号综合配电变压器 | 160 | 0 | 石门镇供电所
1084 | 遵化市 | 石门镇 | 小渤海寨村 | 堡子店变电站 | 堡变514 | 电网_10kV夏庄子线堡变514小渤海寨160kVA5号综合配变变压器 | 160 | 0.6 | 石门镇供电所
1085 | 遵化市 | 石门镇 | 小汤河村 | 石门变电站 | 石变516 | 电网_小汤河4# | 160 | 0 | 石门镇供电所
1086 | 遵化市 | 石门镇 | 小汤河村 | 石门变电站 | 石变516 | 电网_10kV港陆线石门516小汤河5号综合配电变压器 | 200 | 11.2 | 石门镇供电所
1087 | 遵化市 | 石门镇 | 小汤河村 | 石门变电站 | 石变516 | 电网_10kV港陆线石门516小汤河3号综合配电变压器 | 80 | 64 | 石门镇供电所
1088 | 遵化市 | 石门镇 | 小汤河村 | 石门变电站 | 石变516 | 电网_10kV港陆线石门516小汤河1号综合配电变压器 | 200 | 11.66 | 石门镇供电所
1089 | 遵化市 | 石门镇 | 小汤河村 | 石门变电站 | 石变516 | 电网_10kV港陆线石门516小汤河160kVA2号综合配电变压器 | 315 | 1.21 | 石门镇供电所
1090 | 遵化市 | 石门镇 | 小辛庄村 | 石门变电站 | 石变514 | 电网_小辛庄8# | 160 | 9.12 | 石门镇供电所
1091 | 遵化市 | 石门镇 | 小辛庄村 | 石门变电站 | 石变516 | 电网_小辛庄11# | 200 | 160 | 石门镇供电所
1092 | 遵化市 | 石门镇 | 小辛庄村 | 石门变电站 | 石变514 | 电网_10kV小辛庄线石门514小辛庄9号综合配电变压器 | 200 | 0 | 石门镇供电所
1093 | 遵化市 | 石门镇 | 小辛庄村 | 石门变电站 | 石变514 | 电网_10kV小辛庄线石门514小辛庄160kVA4号综合配电变压器 | 250 | 35.63 | 石门镇供电所
1094 | 遵化市 | 石门镇 | 小辛庄村 | 石门变电站 | 石变514 | 电网_10kV小辛庄线石门514小辛庄160kVA3号综合配电变压器 | 160 | 0.31 | 石门镇供电所
1095 | 遵化市 | 石门镇 | 小辛庄村 | 石门变电站 | 石变514 | 电网_10kV小辛庄线石门514小辛庄160kVA1号综合配电变压器 | 160 | 4.99 | 石门镇供电所
1096 | 遵化市 | 石门镇 | 小辛庄村 | 石门变电站 | 石变514 | 电网_10kV小辛庄线石门514小辛庄10号综合配电变压器 | 200 | 51.76 | 石门镇供电所
1097 | 遵化市 | 石门镇 | 小辛庄村 | 石门变电站 | 石变514 | 电网_10kV小辛庄线石门514小辛庄100kVA7号综合配电变压器 | 200 | 0.58 | 石门镇供电所
1098 | 遵化市 | 石门镇 | 小辛庄村 | 石门变电站 | 石变514 | 电网_10kV小辛庄线石门514小辛庄100kVA6号综合配电变压器 | 100 | 6.96 | 石门镇供电所
1099 | 遵化市 | 石门镇 | 小辛庄村 | 石门变电站 | 石变514 | 电网_10kV小辛庄线石门514小辛庄100kVA5号综合配电变压器 | 100 | 0 | 石门镇供电所
1100 | 遵化市 | 石门镇 | 小辛庄村 | 石门变电站 | 石变514 | 电网_10kV小辛庄线石门514小辛庄100kVA2号综合配电变压器 | 200 | 0.68 | 石门镇供电所
1101 | 遵化市 | 石门镇 | 小辛庄村 | 石门变电站 | 石变516 | 电网_10kV港陆线石门516小辛庄160kVA公用配电变压器 | 160 | 128 | 石门镇供电所
1102 | 遵化市 | 石门镇 | 小岳各庄村 | 石门变电站 | 石变511 | 电网_10kV大岳各庄线石门511小岳各庄1号综合配电变压器 | 160 | 9.61 | 石门镇供电所
1103 | 遵化市 | 石门镇 | 小岳各庄村 | 石门变电站 | 石变511 | 电网_10kV大岳各庄线石门511小岳各庄100kVA2号综合配电变压器 | 100 | 0 | 石门镇供电所
1104 | 遵化市 | 石门镇 | 小张庄村 | 石门变电站 | 石变512 | 电网_小张庄2# | 200 | 109.7 | 石门镇供电所
1105 | 遵化市 | 石门镇 | 小张庄村 | 石门变电站 | 石变512 | 电网_10kV石门线石门512小张庄100kVA1号综合配电变压器 | 100 | 80 | 石门镇供电所
1106 | 遵化市 | 石门镇 | 义井铺村 | 九间房变电站 | 九变523 | 电网_10kV九周线九间房522义井铺公用3号配电变压器 | 500 | 400 | 石门镇供电所
1107 | 遵化市 | 石门镇 | 义井铺村 | 九间房变电站 | 九变523 | 电网_10kV九周线九间房522义井铺公用2号变压器间隔配电变压器 | 500 | 400 | 石门镇供电所
1108 | 遵化市 | 石门镇 | 义井铺村 | 九间房变电站 | 九变523 | 电网_10kV九周线九间房522义井铺公用160kVA公用配电变压器 | 200 | 44.89 | 石门镇供电所
1109 | 遵化市 | 石门镇 | 义井铺村 | 九间房变电站 | 九变523 | 电网_10kV九周线九间房522义井铺8号综合配电变压器 | 200 | 0 | 石门镇供电所
1110 | 遵化市 | 石门镇 | 义井铺村 | 九间房变电站 | 九变523 | 电网_10kV九周线九间房522义井铺80kVA3号综合配电变压器 | 160 | 128 | 石门镇供电所
1111 | 遵化市 | 石门镇 | 义井铺村 | 九间房变电站 | 九变523 | 电网_10kV九周线九间房522义井铺5号综合配电变压器 | 100 | 8.5 | 石门镇供电所
1112 | 遵化市 | 石门镇 | 义井铺村 | 九间房变电站 | 九变523 | 电网_10kV九周线九间房522义井铺4号综合配电变压器 | 200 | 4.86 | 石门镇供电所
1113 | 遵化市 | 石门镇 | 义井铺村 | 九间房变电站 | 九变523 | 电网_10kV九周线九间房522义井铺160kVA7号综合配电变压器 | 200 | 35.975 | 石门镇供电所
1114 | 遵化市 | 石门镇 | 义井铺村 | 九间房变电站 | 九变532 | 电网_10kV九付线九间房532义井铺2号综合配电变压器 | 200 | 9.99 | 石门镇供电所
1115 | 遵化市 | 石门镇 | 义井铺村 | 九间房变电站 | 九变523 | 电网_10kV九付线九间房532义井铺160kVA6号综合配电变压器 | 160 | 128 | 石门镇供电所
1116 | 遵化市 | 石门镇 | 义井铺村 | 九间房变电站 | 九变532 | 电网_10kV九付线九间房532义井铺100kVA1号综合配电变压器 | 200 | 35.81 | 石门镇供电所
1117 | 遵化市 | 石门镇 | 窄各庄村 | 九间房变电站 | 九变522 | 电网_窄各庄9# | 400 | 12.08 | 石门镇供电所
1118 | 遵化市 | 石门镇 | 窄各庄村 | 九间房变电站 | 九变522 | 电网_窄各庄8# | 400 | 8.92 | 石门镇供电所
1119 | 遵化市 | 石门镇 | 窄各庄村 | 九间房变电站 | 九变522 | 电网_窄各庄7# | 400 | 50.9 | 石门镇供电所
1120 | 遵化市 | 石门镇 | 窄各庄村 | 九间房变电站 | 九变522 | 电网_窄各庄6# | 400 | 0.42 | 石门镇供电所
1121 | 遵化市 | 石门镇 | 窄各庄村 | 九间房变电站 | 九变522 | 电网_窄各庄5# | 400 | 19.28 | 石门镇供电所
1122 | 遵化市 | 石门镇 | 窄各庄村 | 九间房变电站 | 九变522 | 电网_窄各庄4# | 400 | 9.87 | 石门镇供电所
1123 | 遵化市 | 石门镇 | 窄各庄村 | 九间房变电站 | 九变522 | 电网_窄各庄3# | 400 | 160 | 石门镇供电所
1124 | 遵化市 | 石门镇 | 窄各庄村 | 九间房变电站 | 九变522 | 电网_窄各庄2# | 400 | 11.555 | 石门镇供电所
1125 | 遵化市 | 石门镇 | 窄各庄村 | 九间房变电站 | 九变522 | 电网_窄各庄14# | 200 | 2.87 | 石门镇供电所
1126 | 遵化市 | 石门镇 | 窄各庄村 | 九间房变电站 | 九变522 | 电网_窄各庄13# | 200 | 0.61 | 石门镇供电所
1127 | 遵化市 | 石门镇 | 窄各庄村 | 九间房变电站 | 九变522 | 电网_窄各庄12# | 400 | 9.56 | 石门镇供电所
1128 | 遵化市 | 石门镇 | 窄各庄村 | 九间房变电站 | 九变522 | 电网_窄各庄11# | 200 | 63.35 | 石门镇供电所
1129 | 遵化市 | 石门镇 | 窄各庄村 | 九间房变电站 | 九变522 | 电网_窄各庄10# | 400 | 9.015 | 石门镇供电所
1130 | 遵化市 | 石门镇 | 窄各庄村 | 九间房变电站 | 九变522 | 电网_小微1# | 200 | 160 | 石门镇供电所
1131 | 遵化市 | 石门镇 | 窄各庄村 | 九间房变电站 | 九变522 | 10kV九提线九间房521窄各庄1号综合配电变压器 | 160 | 128 | 石门镇供电所
1132 | 遵化市 | 石门镇 | 周家村 | 九间房变电站 | 九变522 | 电网_周家村6# | 200 | 160 | 石门镇供电所
1133 | 遵化市 | 石门镇 | 周家村 | 九间房变电站 | 九变522 | 电网_周家村5# | 250 | 1.6 | 石门镇供电所
1134 | 遵化市 | 石门镇 | 周家村 | 九间房变电站 | 九变522 | 电网_周家村4# | 200 | 32.54 | 石门镇供电所
1135 | 遵化市 | 石门镇 | 周家村 | 九间房变电站 | 九变522 | 电网_10kV九周线九间房522周家村3号综合配电变压器 | 100 | 80 | 石门镇供电所
1136 | 遵化市 | 石门镇 | 周家村 | 九间房变电站 | 九变523 | 电网_10kV九周线九间房522周家村1号综合配电变压器 | 250 | 31.9 | 石门镇供电所
1137 | 遵化市 | 石门镇 | 周家村 | 九间房变电站 | 九变523 | 电网_10kV九周线九间房522周家村160kVA2号综合配电变压器 | 160 | 4.28 | 石门镇供电所
1138 | 遵化市 | 石门镇 |  | 石门变电站 | 石变516 | 电网_石门电锅炉公用 | 200 | 160 | 石门镇供电所
1139 | 遵化市 | 石门镇 |  | 石门变电站 | 石变511 | 电网_东陵文管处 | 630 | 504 | 石门镇供电所
1140 | 遵化市 | 石门镇 | 付家铺村 | 九间房变电站 | 九变522 | 10kV九周线九间房522付家铺3号综合配电变压器 | 200 | 21.57 | 石门镇供电所
1141 | 遵化市 | 平安城镇 | 大街 | 平安城变电站 | 平变511 | 电网_大街4# | 160 | 123 | 平安城镇供电所
1142 | 遵化市 | 平安城镇 | 大街 | 平安城变电站 | 平变521 | 电网_大街5# | 315 | 242 | 平安城镇供电所
1143 | 遵化市 | 平安城镇 | 大街 | 平安城变电站 | 平变521 | 电网_大街6# | 160 | 13.4 | 平安城镇供电所
1144 | 遵化市 | 平安城镇 | 大街 | 平安城变电站 | 平变511 | 电网_大街7# | 200 | 61.78 | 平安城镇供电所
1145 | 遵化市 | 平安城镇 | 大街 | 平安城变电站 | 平变511 | 电网_大街东公用 | 400 | 105.19 | 平安城镇供电所
1146 | 遵化市 | 平安城镇 | 大街 | 平安城变电站 | 平变511 | 电网_大街西公用 | 250 | 282.6 | 平安城镇供电所
1147 | 遵化市 | 平安城镇 | 大街 | 平安城变电站 | 平变511 | 电网_大街中公用 | 315 | 233.92 | 平安城镇供电所
1148 | 遵化市 | 平安城镇 | 大麻各庄村 | 平安城变电站 | 平变523 | 电网_大麻各庄1# | 160 | 0 | 平安城镇供电所
1149 | 遵化市 | 平安城镇 | 大麻各庄村 | 平安城变电站 | 平变523 | 电网_大麻各庄2# | 200 | 8.08 | 平安城镇供电所
1150 | 遵化市 | 平安城镇 | 大麻各庄村 | 平安城变电站 | 平变523 | 电网_大麻各庄3# | 160 | 7.48 | 平安城镇供电所
1151 | 遵化市 | 平安城镇 | 大麻各庄村 | 平安城变电站 | 平变523 | 电网_大麻各庄4# | 160 | 7.62 | 平安城镇供电所
1152 | 遵化市 | 平安城镇 | 大麻各庄村 | 平安城变电站 | 平变523 | 电网_大麻各庄5# | 200 | 34.5 | 平安城镇供电所
1153 | 遵化市 | 平安城镇 | 大麻各庄村 | 平安城变电站 | 平变523 | 电网_大麻各庄6# | 200 | 77.99 | 平安城镇供电所
1154 | 遵化市 | 平安城镇 | 东戴庄村 | 平安城变电站 | 平变521 | 电网_东戴庄1# | 100 | 31.87 | 平安城镇供电所
1155 | 遵化市 | 平安城镇 | 东戴庄村 | 平安城变电站 | 平变521 | 电网_东戴庄2# | 400 | 284.04 | 平安城镇供电所
1156 | 遵化市 | 平安城镇 | 东戴庄村 | 小马坊变电站 | 小马坊516 | 电网_东戴庄3# | 200 | 62.71 | 平安城镇供电所
1157 | 遵化市 | 平安城镇 | 东戴庄村 | 平安城变电站 | 平变521 | 电网_东戴庄4# | 100 | 59.94 | 平安城镇供电所
1158 | 遵化市 | 平安城镇 | 东戴庄村 | 平安城变电站 | 平变521 | 电网_东戴庄5# | 200 | 145 | 平安城镇供电所
1159 | 遵化市 | 平安城镇 | 东贾庄村 | 小马坊变电站 | 小马坊516 | 电网_东贾庄1# | 160 | 38 | 平安城镇供电所
1160 | 遵化市 | 平安城镇 | 东贾庄村 | 小马坊变电站 | 小马坊516 | 电网_东贾庄2# | 200 | 0 | 平安城镇供电所
1161 | 遵化市 | 平安城镇 | 东贾庄村 | 小马坊变电站 | 小马坊516 | 电网_东贾庄3# | 200 | 14.68 | 平安城镇供电所
1162 | 遵化市 | 平安城镇 | 东梁各庄村 | 平安城变电站 | 平变512 | 电网_东梁各庄1# | 160 | 0 | 平安城镇供电所
1163 | 遵化市 | 平安城镇 | 东梁各庄村 | 平安城变电站 | 平变512 | 电网_东梁各庄2# | 200 | 0 | 平安城镇供电所
1164 | 遵化市 | 平安城镇 | 东梁各庄村 | 平安城变电站 | 平变512 | 电网_东梁各庄3# | 100 | 0 | 平安城镇供电所
1165 | 遵化市 | 平安城镇 | 东门庄村 | 平安城变电站 | 平变523 | 电网_东门庄1# | 100 | 0 | 平安城镇供电所
1166 | 遵化市 | 平安城镇 | 东门庄村 | 平安城变电站 | 平变523 | 电网_东门庄10# | 160 | 6.9 | 平安城镇供电所
1167 | 遵化市 | 平安城镇 | 东门庄村 | 平安城变电站 | 平变523 | 电网_东门庄2# | 200 | 63.07 | 平安城镇供电所
1168 | 遵化市 | 平安城镇 | 东门庄村 | 平安城变电站 | 平变523 | 电网_东门庄3# | 315 | 0 | 平安城镇供电所
1169 | 遵化市 | 平安城镇 | 东门庄村 | 平安城变电站 | 平变523 | 电网_东门庄4# | 100 | 0 | 平安城镇供电所
1170 | 遵化市 | 平安城镇 | 东门庄村 | 平安城变电站 | 平变523 | 电网_东门庄5# | 200 | 51.93 | 平安城镇供电所
1171 | 遵化市 | 平安城镇 | 东门庄村 | 平安城变电站 | 平变523 | 电网_东门庄6# | 160 | 18.54 | 平安城镇供电所
1172 | 遵化市 | 平安城镇 | 东门庄村 | 小马坊变电站 | 小马坊515 | 电网_东门庄7# | 160 | 0 | 平安城镇供电所
1173 | 遵化市 | 平安城镇 | 东门庄村 | 平安城变电站 | 平变523 | 电网_东门庄8# | 100 | 48.93 | 平安城镇供电所
1174 | 遵化市 | 平安城镇 | 东门庄村 | 平安城变电站 | 平变523 | 电网_东门庄9# | 200 | 52.87 | 平安城镇供电所
1175 | 遵化市 | 平安城镇 | 东门庄村 | 平安城变电站 | 平变523 | 电网_东门庄小学 | 160 | 128 | 平安城镇供电所
1176 | 遵化市 | 平安城镇 | 东门庄村 | 平安城变电站 | 平变523 | 电网_东门庄幼儿园 | 100 | 80 | 平安城镇供电所
1177 | 遵化市 | 平安城镇 | 东门庄村 | 平安城变电站 | 平变523 | 电网_东门庄11# | 200 | 0 | 平安城镇供电所
1178 | 遵化市 | 平安城镇 | 东门庄村 | 平安城变电站 | 平变523 | 电网_东门庄12# | 200 | 160 | 平安城镇供电所
1179 | 遵化市 | 平安城镇 | 东门庄村 | 平安城变电站 | 平变523 | 电网_东门庄13# | 200 | 160 | 平安城镇供电所
1180 | 遵化市 | 平安城镇 | 东门庄村 | 平安城变电站 | 平变523 | 电网_东门庄14# | 200 | 115.36 | 平安城镇供电所
1181 | 遵化市 | 平安城镇 | 东潘庄村 | 小马坊变电站 | 小马坊515 | 电网_东潘庄1# | 160 | 83.66 | 平安城镇供电所
1182 | 遵化市 | 平安城镇 | 东潘庄村 | 小马坊变电站 | 小马坊515 | 电网_东潘庄2# | 200 | 102.81 | 平安城镇供电所
1183 | 遵化市 | 平安城镇 | 高家坡村 | 平安城变电站 | 平变512 | 电网_高家坡1# | 200 | 160 | 平安城镇供电所
1184 | 遵化市 | 平安城镇 | 高家坡村 | 平安城变电站 | 平变512 | 电网_高家坡2# | 200 | 7.66 | 平安城镇供电所
1185 | 遵化市 | 平安城镇 | 高家坡村 | 平安城变电站 | 平变512 | 电网_高家坡3# | 100 | 0 | 平安城镇供电所
1186 | 遵化市 | 平安城镇 | 国各庄村 | 小马坊变电站 | 小马坊516 | 电网_国各庄1# | 200 | 13.02 | 平安城镇供电所
1187 | 遵化市 | 平安城镇 | 国各庄村 | 小马坊变电站 | 小马坊516 | 电网_国各庄2# | 160 | 5.54 | 平安城镇供电所
1188 | 遵化市 | 平安城镇 | 国各庄村 | 小马坊变电站 | 小马坊516 | 电网_国各庄3# | 315 | 7.93 | 平安城镇供电所
1189 | 遵化市 | 平安城镇 | 国各庄村 | 小马坊变电站 | 小马坊516 | 电网_国各庄4# | 160 | 1 | 平安城镇供电所
1190 | 遵化市 | 平安城镇 | 国各庄村 | 小马坊变电站 | 小马坊516 | 电网_国各庄5# | 160 | 128 | 平安城镇供电所
1191 | 遵化市 | 平安城镇 | 国各庄村 | 小马坊变电站 | 小马坊516 | 电网_国各庄6# | 100 | 0 | 平安城镇供电所
1192 | 遵化市 | 平安城镇 | 国各庄村 | 小马坊变电站 | 小马坊516 | 国各庄7# | 200 | 0 | 平安城镇供电所
1193 | 遵化市 | 平安城镇 | 国各庄村 | 小马坊变电站 | 小马坊516 | 国各庄8# | 200 | 6.44 | 平安城镇供电所
1194 | 遵化市 | 平安城镇 | 国各庄村 | 小马坊变电站 | 小马坊516 | 电网_国各庄小学 | 160 | 128 | 平安城镇供电所
1195 | 遵化市 | 平安城镇 | 河南街村 | 平安城变电站 | 平变523 | 电网_河南街1# | 160 | 0 | 平安城镇供电所
1196 | 遵化市 | 平安城镇 | 河南街村 | 平安城变电站 | 平变523 | 电网_河南街2# | 100 | 80 | 平安城镇供电所
1197 | 遵化市 | 平安城镇 | 河南街村 | 平安城变电站 | 平变523 | 电网_河南街3# | 100 | 44.52 | 平安城镇供电所
1198 | 遵化市 | 平安城镇 | 河南街村 | 平安城变电站 | 平变523 | 电网_河南街4# | 200 | 9.35 | 平安城镇供电所
1199 | 遵化市 | 平安城镇 | 后老庄户村 | 平安城变电站 | 平变523 | 电网_后老庄户1# | 80 | 64 | 平安城镇供电所
1200 | 遵化市 | 平安城镇 | 后所屯村 | 小马坊变电站 | 小马坊516 | 电网_后所屯1# | 100 | 20.33 | 平安城镇供电所
1201 | 遵化市 | 平安城镇 | 后所屯村 | 小马坊变电站 | 小马坊516 | 电网_后所屯2# | 160 | 30.1 | 平安城镇供电所
1202 | 遵化市 | 平安城镇 | 后所屯村 | 小马坊变电站 | 小马坊516 | 电网_后所屯3# | 200 | 29.72 | 平安城镇供电所
1203 | 遵化市 | 平安城镇 | 后所屯村 | 小马坊变电站 | 小马坊516 | 电网_后所屯4# | 160 | 9.08 | 平安城镇供电所
1204 | 遵化市 | 平安城镇 | 后所屯村 | 小马坊变电站 | 小马坊516 | 电网_后所屯5# | 160 | 128 | 平安城镇供电所
1205 | 遵化市 | 平安城镇 | 黄台口村 | 平安城变电站 | 平变523 | 电网_黄台口1# | 80 | 0.28 | 平安城镇供电所
1206 | 遵化市 | 平安城镇 | 东贾庄村 | 小马坊变电站 | 小马坊516 | 电网_贾庄子小学 | 100 | 80 | 平安城镇供电所
1207 | 遵化市 | 平安城镇 | 蒋辛庄村 | 平安城变电站 | 平变512 | 电网_蒋辛庄1# | 160 | 0 | 平安城镇供电所
1208 | 遵化市 | 平安城镇 | 蒋辛庄村 | 平安城变电站 | 平变512 | 电网_蒋辛庄2# | 100 | 4.44 | 平安城镇供电所
1209 | 遵化市 | 平安城镇 | 京五营村 | 小马坊变电站 | 小马坊516 | 电网_京五营1# | 100 | 54.04 | 平安城镇供电所
1210 | 遵化市 | 平安城镇 | 京五营村 | 小马坊变电站 | 小马坊516 | 电网_京五营2# | 160 | 34.87 | 平安城镇供电所
1211 | 遵化市 | 平安城镇 | 京五营村 | 小马坊变电站 | 小马坊516 | 电网_京五营3# | 100 | 32.4 | 平安城镇供电所
1212 | 遵化市 | 平安城镇 | 京五营村 | 小马坊变电站 | 小马坊516 | 电网_京五营4# | 250 | 34.15 | 平安城镇供电所
1213 | 遵化市 | 平安城镇 | 京五营村 | 小马坊变电站 | 小马坊516 | 电网_京五营5# | 200 | 49.42 | 平安城镇供电所
1214 | 遵化市 | 平安城镇 | 京五营村 | 小马坊变电站 | 小马坊516 | 电网_京五营6# | 100 | 30.4 | 平安城镇供电所
1215 | 遵化市 | 平安城镇 | 京五营村 | 小马坊变电站 | 小马坊516 | 电网_京五营7# | 100 | 62.5 | 平安城镇供电所
1216 | 遵化市 | 平安城镇 | 京五营村 | 小马坊变电站 | 小马坊516 | 电网_京五营8# | 200 | 160 | 平安城镇供电所
1217 | 遵化市 | 平安城镇 | 李庄子村 | 小马坊变电站 | 小马坊515 | 电网_李庄子1# | 200 | 37.21 | 平安城镇供电所
1218 | 遵化市 | 平安城镇 | 李庄子村 | 小马坊变电站 | 小马坊515 | 电网_李庄子2# | 160 | 11.44 | 平安城镇供电所
1219 | 遵化市 | 平安城镇 | 李庄子村 | 小马坊变电站 | 小马坊515 | 电网_李庄子3# | 100 | 4.41 | 平安城镇供电所
1220 | 遵化市 | 平安城镇 | 李庄子村 | 平安城变电站 | 平变523 | 电网_李庄子4# | 100 | 5.2 | 平安城镇供电所
1221 | 遵化市 | 平安城镇 | 李庄子村 | 小马坊变电站 | 小马坊515 | 电网_李庄子5# | 100 | 5.73 | 平安城镇供电所
1222 | 遵化市 | 平安城镇 | 李庄子村 | 小马坊变电站 | 小马坊515 | 电网_李庄子6# | 200 | 135.4 | 平安城镇供电所
1223 | 遵化市 | 平安城镇 | 莲藕池村 | 小马坊变电站 | 小马坊515 | 电网_莲藕池1# | 200 | 23.63 | 平安城镇供电所
1224 | 遵化市 | 平安城镇 | 莲藕池村 | 小马坊变电站 | 小马坊515 | 电网_莲藕池2# | 250 | 0 | 平安城镇供电所
1225 | 遵化市 | 平安城镇 | 莲藕池村 | 小马坊变电站 | 小马坊515 | 电网_莲藕池3# | 160 | 128 | 平安城镇供电所
1226 | 遵化市 | 平安城镇 | 莲藕池村 | 小马坊变电站 | 小马坊515 | 电网_莲藕池小学 | 100 | 80 | 平安城镇供电所
1227 | 遵化市 | 平安城镇 | 良庄子村 | 平安城变电站 | 平变512 | 电网_良庄子1# | 160 | 0 | 平安城镇供电所
1228 | 遵化市 | 平安城镇 | 良庄子村 | 平安城变电站 | 平变512 | 电网_良庄子2# | 100 | 80 | 平安城镇供电所
1229 | 遵化市 | 平安城镇 | 刘各庄村 | 平安城变电站 | 平变523 | 电网_刘各庄1# | 100 | 28.64 | 平安城镇供电所
1230 | 遵化市 | 平安城镇 | 刘各庄村 | 平安城变电站 | 平变523 | 电网_刘各庄2# | 200 | 10.94 | 平安城镇供电所
1231 | 遵化市 | 平安城镇 | 刘各庄村 | 平安城变电站 | 平变523 | 电网_刘各庄3# | 160 | 20.37 | 平安城镇供电所
1232 | 遵化市 | 平安城镇 | 刘各庄村 | 平安城变电站 | 平变523 | 电网_刘各庄4# | 200 | 0.87 | 平安城镇供电所
1233 | 遵化市 | 平安城镇 | 刘官屯村 | 平安城变电站 | 平变512 | 电网_刘官屯1# | 160 | 1.6 | 平安城镇供电所
1234 | 遵化市 | 平安城镇 | 刘官屯村 | 平安城变电站 | 平变512 | 电网_刘官屯2# | 100 | 10.97 | 平安城镇供电所
1235 | 遵化市 | 平安城镇 | 刘官屯村 | 平安城变电站 | 平变512 | 电网_刘官屯3# | 200 | 160 | 平安城镇供电所
1236 | 遵化市 | 平安城镇 | 骆马庄村 | 平安城变电站 | 平变522 | 电网_骆马庄1# | 315 | 0 | 平安城镇供电所
1237 | 遵化市 | 平安城镇 | 骆马庄村 | 平安城变电站 | 平变522 | 电网_骆马庄2# | 160 | 2.07 | 平安城镇供电所
1238 | 遵化市 | 平安城镇 | 骆马庄村 | 平安城变电站 | 平变522 | 电网_骆马庄3# | 80 | 5.11 | 平安城镇供电所
1239 | 遵化市 | 平安城镇 | 骆马庄村 | 平安城变电站 | 平变522 | 电网_骆马庄4# | 200 | 3.78 | 平安城镇供电所
1240 | 遵化市 | 平安城镇 | 骆马庄村 | 平安城变电站 | 平变522 | 电网_骆马庄5# | 200 | 0 | 平安城镇供电所
1241 | 遵化市 | 平安城镇 | 麻家庵村 | 平安城变电站 | 平变523 | 电网_麻家庵1# | 100 | 10.2 | 平安城镇供电所
1242 | 遵化市 | 平安城镇 | 马东村 | 平安城变电站 | 平变512 | 电网_马东1# | 400 | 5 | 平安城镇供电所
1243 | 遵化市 | 平安城镇 | 马东村 | 平安城变电站 | 平变512 | 电网_马东2# | 400 | 10 | 平安城镇供电所
1244 | 遵化市 | 平安城镇 | 马东村 | 平安城变电站 | 平变512 | 电网_马东3# | 400 | 7 | 平安城镇供电所
1245 | 遵化市 | 平安城镇 | 马东村 | 平安城变电站 | 平变512 | 电网_马东4# | 400 | 1 | 平安城镇供电所
1246 | 遵化市 | 平安城镇 | 马东村 | 平安城变电站 | 平变512 | 电网_马东5# | 400 | 5 | 平安城镇供电所
1247 | 遵化市 | 平安城镇 | 马东村 | 平安城变电站 | 平变512 | 电网_马东6# | 400 | 3 | 平安城镇供电所
1248 | 遵化市 | 平安城镇 | 马东村 | 平安城变电站 | 平变512 | 电网_马东7# | 400 | 30.92 | 平安城镇供电所
1249 | 遵化市 | 平安城镇 | 马东村 | 平安城变电站 | 平变512 | 电网_马东8# | 200 | 160 | 平安城镇供电所
1250 | 遵化市 | 平安城镇 | 马西村 | 平安城变电站 | 平变512 | 电网_马西1# | 160 | 2 | 平安城镇供电所
1251 | 遵化市 | 平安城镇 | 马西村 | 平安城变电站 | 平变512 | 电网_马西2# | 200 | 13.57 | 平安城镇供电所
1252 | 遵化市 | 平安城镇 | 马西村 | 平安城变电站 | 平变512 | 电网_马西3# | 160 | 15.53 | 平安城镇供电所
1253 | 遵化市 | 平安城镇 | 马西村 | 平安城变电站 | 平变512 | 电网_马西4# | 80 | 64 | 平安城镇供电所
1254 | 遵化市 | 平安城镇 | 马西村 | 平安城变电站 | 平变512 | 电网_马西5# | 100 | 80 | 平安城镇供电所
1255 | 遵化市 | 平安城镇 | 马西村 | 平安城变电站 | 平变512 | 电网_马西6# | 100 | 88.22 | 平安城镇供电所
1256 | 遵化市 | 平安城镇 | 马西村 | 平安城变电站 | 平变512 | 电网_马西7# | 160 | 128 | 平安城镇供电所
1257 | 遵化市 | 平安城镇 | 马西村 | 平安城变电站 | 平变512 | 电网_马西8# | 200 | 0 | 平安城镇供电所
1258 | 遵化市 | 平安城镇 | 马西村 | 平安城变电站 | 平变512 | 电网_马西小学 | 160 | 0 | 平安城镇供电所
1259 | 遵化市 | 平安城镇 | 马西村 | 平安城变电站 | 平变512 | 电网_马西幼儿园 | 160 | 128 | 平安城镇供电所
1260 | 遵化市 | 平安城镇 | 大街 | 平安城变电站 | 平变522 | 电网_平安城电锅炉公用 | 200 | 160 | 平安城镇供电所
1261 | 遵化市 | 平安城镇 | 平二村 | 平安城变电站 | 平变511 | 电网_平二村1# | 250 | 1.28 | 平安城镇供电所
1262 | 遵化市 | 平安城镇 | 平二村 | 平安城变电站 | 平变511 | 电网_平二村2# | 100 | 80 | 平安城镇供电所
1263 | 遵化市 | 平安城镇 | 平二村 | 平安城变电站 | 平变511 | 电网_平二村3# | 200 | 152.72 | 平安城镇供电所
1264 | 遵化市 | 平安城镇 | 平二村 | 平安城变电站 | 平变511 | 电网_平二村4# | 100 | 57.32 | 平安城镇供电所
1265 | 遵化市 | 平安城镇 | 平二村 | 平安城变电站 | 平变511 | 电网_平二村5# | 200 | 120.1 | 平安城镇供电所
1266 | 遵化市 | 平安城镇 | 平三村 | 平安城变电站 | 平变511 | 电网_平三村1# | 100 | 1.25 | 平安城镇供电所
1267 | 遵化市 | 平安城镇 | 平三村 | 平安城变电站 | 平变511 | 电网_平三村2# | 100 | 19.84 | 平安城镇供电所
1268 | 遵化市 | 平安城镇 | 平三村 | 平安城变电站 | 平变511 | 电网_平三村3# | 100 | 46.72 | 平安城镇供电所
1269 | 遵化市 | 平安城镇 | 平三村 | 平安城变电站 | 平变511 | 电网_平三村5# | 200 | 45.06 | 平安城镇供电所
1270 | 遵化市 | 平安城镇 | 平四村 | 平安城变电站 | 平变511 | 电网_平四村1# | 250 | 83.73 | 平安城镇供电所
1271 | 遵化市 | 平安城镇 | 平四村 | 平安城变电站 | 平变511 | 电网_平四村2# | 200 | 104.86 | 平安城镇供电所
1272 | 遵化市 | 平安城镇 | 平四村 | 平安城变电站 | 平变511 | 电网_平四村3# | 100 | 110.5 | 平安城镇供电所
1273 | 遵化市 | 平安城镇 | 平四村 | 平安城变电站 | 平变511 | 电网_平四村4# | 100 | 160 | 平安城镇供电所
1274 | 遵化市 | 平安城镇 | 平四村 | 平安城变电站 | 平变511 | 电网_平四村5# | 160 | 77.9 | 平安城镇供电所
1275 | 遵化市 | 平安城镇 | 平四村 | 平安城变电站 | 平变511 | 电网_平四村6# | 200 | 0 | 平安城镇供电所
1276 | 遵化市 | 平安城镇 | 平四村 | 平安城变电站 | 平变511 | 电网_平四村7# | 200 | 110.7 | 平安城镇供电所
1277 | 遵化市 | 平安城镇 | 平一村 | 平安城变电站 | 平变511 | 电网_平一村1# | 160 | 19.73 | 平安城镇供电所
1278 | 遵化市 | 平安城镇 | 平一村 | 平安城变电站 | 平变511 | 电网_平一村2# | 200 | 0.73 | 平安城镇供电所
1279 | 遵化市 | 平安城镇 | 平一村 | 平安城变电站 | 平变511 | 电网_平一村3# | 200 | 76.61 | 平安城镇供电所
1280 | 遵化市 | 平安城镇 | 平一村 | 平安城变电站 | 平变511 | 电网_平一村4# | 200 | 110.8 | 平安城镇供电所
1281 | 遵化市 | 平安城镇 | 前老庄户村 | 平安城变电站 | 平变523 | 电网_前老庄户1# | 160 | 39.16 | 平安城镇供电所
1282 | 遵化市 | 平安城镇 | 寺下庄村 | 小马坊变电站 | 小马坊516 | 电网_寺下庄1# | 160 | 0.65 | 平安城镇供电所
1283 | 遵化市 | 平安城镇 | 寺下庄村 | 小马坊变电站 | 小马坊516 | 电网_寺下庄2# | 100 | 80 | 平安城镇供电所
1284 | 遵化市 | 平安城镇 | 寺下庄村 | 小马坊变电站 | 小马坊516 | 电网_寺下庄3# | 160 | 128 | 平安城镇供电所
1285 | 遵化市 | 平安城镇 | 孙庄子村 | 平安城变电站 | 平变512 | 电网_孙庄子1# | 400 | 151.7 | 平安城镇供电所
1286 | 遵化市 | 平安城镇 | 孙庄子村 | 平安城变电站 | 平变512 | 电网_孙庄子2# | 160 | 89.32 | 平安城镇供电所
1287 | 遵化市 | 平安城镇 | 孙庄子村 | 平安城变电站 | 平变512 | 电网_孙庄子3# | 160 | 37.22 | 平安城镇供电所
1288 | 遵化市 | 平安城镇 | 王家街村 | 平安城变电站 | 平变511 | 电网_王家街1# | 160 | 1.29 | 平安城镇供电所
1289 | 遵化市 | 平安城镇 | 王家街村 | 平安城变电站 | 平变511 | 电网_王家街2# | 200 | 52.68 | 平安城镇供电所
1290 | 遵化市 | 平安城镇 | 王家街村 | 平安城变电站 | 平变511 | 电网_王家街3# | 100 | 0 | 平安城镇供电所
1291 | 遵化市 | 平安城镇 | 王家街村 | 平安城变电站 | 平变511 | 电网_王家街4# | 160 | 2.4 | 平安城镇供电所
1292 | 遵化市 | 平安城镇 | 王家街村 | 平安城变电站 | 平变511 | 电网_王家街5# | 160 | 128 | 平安城镇供电所
1293 | 遵化市 | 平安城镇 | 围庄子村 | 平安城变电站 | 平变512 | 电网_围庄子1# | 100 | 55.29 | 平安城镇供电所
1294 | 遵化市 | 平安城镇 | 西门庄村 | 平安城变电站 | 平变523 | 电网_西门庄1# | 100 | 8.9 | 平安城镇供电所
1295 | 遵化市 | 平安城镇 | 西门庄村 | 平安城变电站 | 平变523 | 电网_西门庄2# | 160 | 51.22 | 平安城镇供电所
1296 | 遵化市 | 平安城镇 | 西门庄村 | 平安城变电站 | 平变523 | 电网_西门庄3# | 250 | 60.39 | 平安城镇供电所
1297 | 遵化市 | 平安城镇 | 西潘庄村 | 小马坊变电站 | 小马坊515 | 电网_西潘庄1# | 200 | 107.59 | 平安城镇供电所
1298 | 遵化市 | 平安城镇 | 西潘庄村 | 小马坊变电站 | 小马坊515 | 电网_西潘庄2# | 160 | 8.12 | 平安城镇供电所
1299 | 遵化市 | 平安城镇 | 西潘庄村 | 小马坊变电站 | 小马坊515 | 电网_西潘庄3# | 160 | 6.03 | 平安城镇供电所
1300 | 遵化市 | 平安城镇 | 西潘庄村 | 小马坊变电站 | 小马坊515 | 电网_西潘庄4# | 200 | 59.81 | 平安城镇供电所
1301 | 遵化市 | 平安城镇 | 西小庄村 | 平安城变电站 | 平变511 | 电网_西小庄1# | 160 | 0.47 | 平安城镇供电所
1302 | 遵化市 | 平安城镇 | 西小庄村 | 平安城变电站 | 平变511 | 电网_西小庄2# | 200 | 18.1 | 平安城镇供电所
1303 | 遵化市 | 平安城镇 | 西小庄村 | 平安城变电站 | 平变511 | 电网_西小庄3# | 200 | 36.6 | 平安城镇供电所
1304 | 遵化市 | 平安城镇 | 西小庄村 | 平安城变电站 | 平变511 | 电网_西小庄4# | 160 | 49.88 | 平安城镇供电所
1305 | 遵化市 | 平安城镇 | 西小庄村 | 平安城变电站 | 平变511 | 电网_西小庄5# | 160 | 10.05 | 平安城镇供电所
1306 | 遵化市 | 平安城镇 | 夏家峪村 | 平安城变电站 | 平变523 | 电网_夏家峪1# | 200 | 32.5 | 平安城镇供电所
1307 | 遵化市 | 平安城镇 | 夏家峪村 | 平安城变电站 | 平变523 | 电网_夏家峪2# | 160 | 0 | 平安城镇供电所
1308 | 遵化市 | 平安城镇 | 小丰台村 | 小马坊变电站 | 小马坊515 | 电网_小丰台1# | 315 | 90.36 | 平安城镇供电所
1309 | 遵化市 | 平安城镇 | 小丰台村 | 小马坊变电站 | 小马坊515 | 电网_小丰台2# | 400 | 0 | 平安城镇供电所
1310 | 遵化市 | 平安城镇 | 小丰台村 | 小马坊变电站 | 小马坊515 | 电网_小丰台3# | 400 | 10 | 平安城镇供电所
1311 | 遵化市 | 平安城镇 | 小丰台村 | 小马坊变电站 | 小马坊515 | 电网_小丰台4# | 200 | 0 | 平安城镇供电所
1312 | 遵化市 | 平安城镇 | 小麻各庄村 | 平安城变电站 | 平变523 | 电网_小麻各庄1# | 200 | 32.01 | 平安城镇供电所
1313 | 遵化市 | 平安城镇 | 小麻各庄村 | 平安城变电站 | 平变523 | 电网_小麻各庄2# | 100 | 0 | 平安城镇供电所
1314 | 遵化市 | 平安城镇 | 小麻各庄村 | 平安城变电站 | 平变523 | 电网_小麻各庄3# | 200 | 1.13 | 平安城镇供电所
1315 | 遵化市 | 平安城镇 | 新城服务区 | 平安城变电站 | 平变512 | 电网_新城服务区1#充电站 | 630 | 504 | 平安城镇供电所
1316 | 遵化市 | 平安城镇 | 新城服务区 | 平安城变电站 | 平变512 | 电网_新城服务区2#充电站 | 630 | 504 | 平安城镇供电所
1317 | 遵化市 | 平安城镇 | 姚各庄村 | 平安城变电站 | 平变512 | 电网_姚各庄1# | 160 | 64.2 | 平安城镇供电所
1318 | 遵化市 | 平安城镇 | 姚各庄村 | 平安城变电站 | 平变512 | 电网_姚各庄2# | 160 | 28.27 | 平安城镇供电所
1319 | 遵化市 | 平安城镇 | 姚各庄村 | 平安城变电站 | 平变512 | 电网_姚各庄3# | 200 | 0 | 平安城镇供电所
1320 | 遵化市 | 平安城镇 | 姚各庄村 | 平安城变电站 | 平变512 | 电网_姚各庄4# | 200 | 30.56 | 平安城镇供电所
1321 | 遵化市 | 平安城镇 | 张家街村 | 平安城变电站 | 平变511 | 电网_张家街1# | 160 | 64.2 | 平安城镇供电所
1322 | 遵化市 | 平安城镇 | 张家街村 | 平安城变电站 | 平变511 | 电网_张家街2# | 160 | 0.3 | 平安城镇供电所
1323 | 遵化市 | 平安城镇 | 张家街村 | 平安城变电站 | 平变511 | 电网_张家街3# | 200 | 79.28 | 平安城镇供电所
1324 | 遵化市 | 平安城镇 | 张家街村 | 平安城变电站 | 平变511 | 电网_张家街4# | 160 | 0 | 平安城镇供电所
1325 | 遵化市 | 平安城镇 | 赵家街村 | 平安城变电站 | 平变511 | 电网_赵家街1# | 160 | 81.51 | 平安城镇供电所
1326 | 遵化市 | 平安城镇 | 赵家街村 | 平安城变电站 | 平变511 | 电网_赵家街2# | 160 | 29.85 | 平安城镇供电所
1327 | 遵化市 | 平安城镇 | 赵家街村 | 平安城变电站 | 平变511 | 电网_赵家街3# | 160 | 90.8 | 平安城镇供电所
1328 | 遵化市 | 平安城镇 | 赵家街村 | 平安城变电站 | 平变511 | 电网_赵家街4# | 160 | 11.02 | 平安城镇供电所
1329 | 遵化市 | 平安城镇 | 赵家街村 | 平安城变电站 | 平变511 | 电网_赵家街5# | 160 | 128 | 平安城镇供电所
1330 | 遵化市 | 平安城镇 | 赵家街村 | 平安城变电站 | 平变511 | 电网_赵家街6# | 160 | 62.36 | 平安城镇供电所
1331 | 遵化市 | 平安城镇 | 赵家街村 | 平安城变电站 | 平变511 | 电网_赵家街7# | 100 | 0 | 平安城镇供电所
1332 | 遵化市 | 平安城镇 | 赵家街村 | 平安城变电站 | 平变511 | 电网_赵家街小学 | 160 | 128 | 平安城镇供电所
1333 | 遵化市 | 平安城镇 | 中滩村 | 平安城变电站 | 平变522 | 电网_中滩1# | 160 | 128 | 平安城镇供电所
1334 | 遵化市 | 平安城镇 | 中滩村 | 小马坊变电站 | 小马坊515 | 电网_中滩10# | 160 | 0 | 平安城镇供电所
1335 | 遵化市 | 平安城镇 | 中滩村 | 平安城变电站 | 平变522 | 电网_中滩11# | 160 | 128 | 平安城镇供电所
1336 | 遵化市 | 平安城镇 | 中滩村 | 平安城变电站 | 平变522 | 电网_中滩12# | 100 | 80 | 平安城镇供电所
1337 | 遵化市 | 平安城镇 | 中滩村 | 平安城变电站 | 平变522 | 电网_中滩13# | 160 | 80.75 | 平安城镇供电所
1338 | 遵化市 | 平安城镇 | 中滩村 | 平安城变电站 | 平变522 | 电网_中滩14# | 160 | 0.69 | 平安城镇供电所
1339 | 遵化市 | 平安城镇 | 中滩村 | 平安城变电站 | 平变522 | 电网_中滩15# | 100 | 1.9 | 平安城镇供电所
1340 | 遵化市 | 平安城镇 | 中滩村 | 平安城变电站 | 平变522 | 电网_中滩16# | 160 | 97.2 | 平安城镇供电所
1341 | 遵化市 | 平安城镇 | 中滩村 | 小马坊变电站 | 小马坊515 | 电网_中滩19# | 200 | 45.18 | 平安城镇供电所
1342 | 遵化市 | 平安城镇 | 中滩村 | 平安城变电站 | 平变522 | 电网_中滩2# | 100 | 80 | 平安城镇供电所
1343 | 遵化市 | 平安城镇 | 中滩村 | 平安城变电站 | 平变522 | 电网_中滩3# | 200 | 53.75 | 平安城镇供电所
1344 | 遵化市 | 平安城镇 | 中滩村 | 平安城变电站 | 平变522 | 电网_中滩4# | 400 | 161.73 | 平安城镇供电所
1345 | 遵化市 | 平安城镇 | 中滩村 | 小马坊变电站 | 小马坊515 | 电网_中滩5# | 200 | 12.72 | 平安城镇供电所
1346 | 遵化市 | 平安城镇 | 中滩村 | 小马坊变电站 | 小马坊515 | 电网_中滩6# | 160 | 42.73 | 平安城镇供电所
1347 | 遵化市 | 平安城镇 | 中滩村 | 平安城变电站 | 平变522 | 电网_中滩7# | 160 | 9.49 | 平安城镇供电所
1348 | 遵化市 | 平安城镇 | 中滩村 | 平安城变电站 | 平变522 | 电网_中滩8# | 250 | 4.16 | 平安城镇供电所
1349 | 遵化市 | 平安城镇 | 中滩村 | 平安城变电站 | 平变522 | 电网_中滩9# | 250 | 59.8 | 平安城镇供电所
1350 | 遵化市 | 平安城镇 | 中滩村 | 平安城变电站 | 平变522 | 电网_中滩20# | 200 | 13.27 | 平安城镇供电所
1351 | 遵化市 | 堡子店镇 | 安定庄村 | 兴旺寨变电站 | 兴变525 | 电网_安定庄2# | 160 | 0 | 堡子店镇供电所
1352 | 遵化市 | 堡子店镇 | 安定庄村 | 兴旺寨变电站 | 兴变525 | 电网_安定庄1# | 160 | 0.1 | 堡子店镇供电所
1353 | 遵化市 | 堡子店镇 | 安定庄村 | 兴旺寨变电站 | 兴变525 | 电网_安定庄3# | 160 | 52.44 | 堡子店镇供电所
1354 | 遵化市 | 堡子店镇 | 安定庄村 | 兴旺寨变电站 | 兴变525 | 电网_安定庄4# | 100 | 80 | 堡子店镇供电所
1355 | 遵化市 | 堡子店镇 | 安定庄村 | 兴旺寨变电站 | 兴变525 | 电网_安定庄5# | 100 | 80 | 堡子店镇供电所
1356 | 遵化市 | 堡子店镇 | 堡子店村 | 堡子店变电站 | 堡变512 | 电网_堡子店电11# | 200 | 0 | 堡子店镇供电所
1357 | 遵化市 | 堡子店镇 | 堡子店村 | 堡子店变电站 | 堡变512 | 电网_堡子店西台 | 200 | 0 | 堡子店镇供电所
1358 | 遵化市 | 堡子店镇 | 堡子店村 | 堡子店变电站 | 堡变524 | 电网_堡子店电15# | 200 | 0 | 堡子店镇供电所
1359 | 遵化市 | 堡子店镇 | 堡子店村 | 堡子店变电站 | 堡变512 | 电网_法庭公用 | 315 | 0.73 | 堡子店镇供电所
1360 | 遵化市 | 堡子店镇 | 堡子店村 | 堡子店变电站 | 堡变512 | 电网_堡子店电4# | 400 | 62.96 | 堡子店镇供电所
1361 | 遵化市 | 堡子店镇 | 堡子店村 | 堡子店变电站 | 堡变512 | 电网_堡子店电10# | 400 | 4.02 | 堡子店镇供电所
1362 | 遵化市 | 堡子店镇 | 堡子店村 | 堡子店变电站 | 堡变524 | 电网_堡子店电13# | 200 | 60.8 | 堡子店镇供电所
1363 | 遵化市 | 堡子店镇 | 堡子店村 | 堡子店变电站 | 堡变512 | 电网_堡子店电1# | 400 | 16.9 | 堡子店镇供电所
1364 | 遵化市 | 堡子店镇 | 堡子店村 | 堡子店变电站 | 堡变512 | 电网_堡子店电9# | 400 | 0.77 | 堡子店镇供电所
1365 | 遵化市 | 堡子店镇 | 堡子店村 | 堡子店变电站 | 堡变512 | 电网_堡子店西台2# | 100 | 80 | 堡子店镇供电所
1366 | 遵化市 | 堡子店镇 | 堡子店村 | 堡子店变电站 | 堡变512 | 电网_堡子店小学 | 100 | 80 | 堡子店镇供电所
1367 | 遵化市 | 堡子店镇 | 堡子店村 | 堡子店变电站 | 堡变512 | 电网_堡子店电3# | 400 | 35.86 | 堡子店镇供电所
1368 | 遵化市 | 堡子店镇 | 堡子店村 | 堡子店变电站 | 堡变512 | 电网_堡子店东台 | 200 | 97.4 | 堡子店镇供电所
1369 | 遵化市 | 堡子店镇 | 堡子店村 | 堡子店变电站 | 堡变524 | 电网_堡子店电14# | 315 | 110.7 | 堡子店镇供电所
1370 | 遵化市 | 堡子店镇 | 堡子店村 | 堡子店变电站 | 堡变512 | 电网_堡子店北台 | 315 | 66.64 | 堡子店镇供电所
1371 | 遵化市 | 堡子店镇 | 堡子店村 | 堡子店变电站 | 堡变512 | 电网_堡子店电2# | 200 | 127 | 堡子店镇供电所
1372 | 遵化市 | 堡子店镇 | 堡子店村 | 堡子店变电站 | 堡变512 | 电网_堡子店电8# | 200 | 127.35 | 堡子店镇供电所
1373 | 遵化市 | 堡子店镇 | 堡子店村 | 堡子店变电站 | 堡变512 | 电网_堡子店镇政府 | 160 | 128 | 堡子店镇供电所
1374 | 遵化市 | 堡子店镇 | 堡子店村 | 堡子店变电站 | 堡变512 | 电网_堡子店中学 | 160 | 128 | 堡子店镇供电所
1375 | 遵化市 | 堡子店镇 | 堡子店村 | 堡子店变电站 | 堡变512 | 电网_堡子店电7# | 400 | 111.54 | 堡子店镇供电所
1376 | 遵化市 | 堡子店镇 | 堡子店村 | 堡子店变电站 | 堡变512 | 电网_堡子店村东北 | 400 | 154.83 | 堡子店镇供电所
1377 | 遵化市 | 堡子店镇 | 堡子店村 | 堡子店变电站 | 堡变512 | 电网_堡子店电12# | 400 | 107.85 | 堡子店镇供电所
1378 | 遵化市 | 堡子店镇 | 堡子店村 | 堡子店变电站 | 堡变512 | 电网_堡子店电锅炉公用 | 200 | 160 | 堡子店镇供电所
1379 | 遵化市 | 堡子店镇 | 堡子店村 | 堡子店变电站 | 堡变524 | 电网_堡子店南台1# | 200 | 160 | 堡子店镇供电所
1380 | 遵化市 | 堡子店镇 | 堡子店村 | 堡子店变电站 | 堡变524 | 电网_堡子店南台2# | 200 | 160 | 堡子店镇供电所
1381 | 遵化市 | 堡子店镇 | 堡子店村 | 堡子店变电站 | 堡变512 | 电网_堡子店中台 | 200 | 160 | 堡子店镇供电所
1382 | 遵化市 | 堡子店镇 | 堡子店村 | 堡子店变电站 | 堡变512 | 电网_医院公用 | 200 | 160 | 堡子店镇供电所
1383 | 遵化市 | 堡子店镇 | 堡子店村 | 堡子店变电站 | 堡变512 | 电网_堡子店电5# | 400 | 267.74 | 堡子店镇供电所
1384 | 遵化市 | 堡子店镇 | 堡子店村 | 堡子店变电站 | 堡变512 | 电网_堡子店电6# | 400 | 143.8 | 堡子店镇供电所
1385 | 遵化市 | 堡子店镇 | 堡子店村 | 堡子店变电站 | 堡变512 | 电网_邮局公用 | 315 | 252 | 堡子店镇供电所
1386 | 遵化市 | 堡子店镇 | 堡子店村 | 堡子店变电站 | 堡变522 | 电网_堡子店1# | 400 | 16.9 | 堡子店镇供电所
1387 | 遵化市 | 堡子店镇 | 北岭村 | 堡子店变电站 | 堡变524 | 电网_北岭3# | 160 | 5.12 | 堡子店镇供电所
1388 | 遵化市 | 堡子店镇 | 北岭村 | 堡子店变电站 | 堡变524 | 电网_北岭1# | 160 | 74.23 | 堡子店镇供电所
1389 | 遵化市 | 堡子店镇 | 北岭村 | 堡子店变电站 | 堡变524 | 电网_北岭2# | 160 | 87.41 | 堡子店镇供电所
1390 | 遵化市 | 堡子店镇 | 北湾村 | 堡子店变电站 | 堡变524 | 电网_北湾2# | 100 | 17.7 | 堡子店镇供电所
1391 | 遵化市 | 堡子店镇 | 北湾村 | 堡子店变电站 | 堡变524 | 电网_北湾1# | 100 | 19.89 | 堡子店镇供电所
1392 | 遵化市 | 堡子店镇 | 北小庄村 | 堡子店变电站 | 堡变511 | 电网_北小庄1# | 100 | 20.9 | 堡子店镇供电所
1393 | 遵化市 | 堡子店镇 | 北小庄村 | 堡子店变电站 | 堡变511 | 电网_北小庄2# | 160 | 33.91 | 堡子店镇供电所
1394 | 遵化市 | 堡子店镇 | 车站公用村 | 堡子店变电站 | 堡变512 | 电网_车站公用 | 315 | 247 | 堡子店镇供电所
1395 | 遵化市 | 堡子店镇 | 大曹各寨村 | 堡子店变电站 | 电网_10kV夏庄子线堡子店514 | 大曹各寨5# | 200 | 0 | 堡子店镇供电所
1396 | 遵化市 | 堡子店镇 | 大曹各寨村 | 堡子店变电站 | 堡变514 | 电网_大曹各寨2# | 400 | 0 | 堡子店镇供电所
1397 | 遵化市 | 堡子店镇 | 大曹各寨村 | 堡子店变电站 | 堡变514 | 电网_大曹各寨3# | 200 | 0 | 堡子店镇供电所
1398 | 遵化市 | 堡子店镇 | 大曹各寨村 | 堡子店变电站 | 堡变514 | 电网_大曹各寨1# | 160 | 0.53 | 堡子店镇供电所
1399 | 遵化市 | 堡子店镇 | 大曹各寨村 | 堡子店变电站 | 堡变514 | 电网_大曹各寨4# | 50 | 40 | 堡子店镇供电所
1400 | 遵化市 | 堡子店镇 | 大埝庄村 | 堡子店变电站 | 堡变524 | 电网_大埝庄3# | 160 | 0 | 堡子店镇供电所
1401 | 遵化市 | 堡子店镇 | 大埝庄村 | 堡子店变电站 | 堡变524 | 电网_大埝庄1# | 200 | 38.05 | 堡子店镇供电所
1402 | 遵化市 | 堡子店镇 | 大埝庄村 | 堡子店变电站 | 堡变524 | 电网_大埝庄4# | 160 | 30.4 | 堡子店镇供电所
1403 | 遵化市 | 堡子店镇 | 大埝庄村 | 堡子店变电站 | 堡变524 | 电网_大埝庄2# | 200 | 140.75 | 堡子店镇供电所
1404 | 遵化市 | 堡子店镇 | 东杨庄村 | 山里各庄变电站 | 山变511 | 电网_东杨庄1# | 160 | 0.1 | 堡子店镇供电所
1405 | 遵化市 | 堡子店镇 | 东杨庄村 | 山里各庄变电站 | 山变511 | 电网_东杨庄2# | 400 | 0.33 | 堡子店镇供电所
1406 | 遵化市 | 堡子店镇 | 东杨庄村 | 山里各庄变电站 | 山变511 | 电网_东杨庄3# | 100 | 80 | 堡子店镇供电所
1407 | 遵化市 | 堡子店镇 | 东杨庄村 | 山里各庄变电站 | 山变511 | 电网_东杨庄4# | 100 | 80 | 堡子店镇供电所
1408 | 遵化市 | 堡子店镇 | 官庄村 | 山里各庄变电站 | 山变511 | 电网_官庄2# | 200 | 0 | 堡子店镇供电所
1409 | 遵化市 | 堡子店镇 | 官庄村 | 山里各庄变电站 | 山变511 | 电网_官庄3# | 200 | 12.52 | 堡子店镇供电所
1410 | 遵化市 | 堡子店镇 | 官庄村 | 兴旺寨变电站 | 兴变525 | 电网_官庄7# | 100 | 0 | 堡子店镇供电所
1411 | 遵化市 | 堡子店镇 | 官庄村 | 山里各庄变电站 | 电网_10kV东杨庄线山里各庄511 | 官庄10# | 400 | 0 | 堡子店镇供电所
1412 | 遵化市 | 堡子店镇 | 官庄村 | 山里各庄变电站 | 山变511 | 电网_官庄8# | 100 | 0 | 堡子店镇供电所
1413 | 遵化市 | 堡子店镇 | 官庄村 | 兴旺寨变电站 | 兴变525 | 电网_官庄6# | 160 | 0 | 堡子店镇供电所
1414 | 遵化市 | 堡子店镇 | 官庄村 | 山里各庄变电站 | 山变511 | 电网_官庄4# | 100 | 6.47 | 堡子店镇供电所
1415 | 遵化市 | 堡子店镇 | 官庄村 | 兴旺寨变电站 | 兴变525 | 电网_官庄5# | 160 | 10.83 | 堡子店镇供电所
1416 | 遵化市 | 堡子店镇 | 官庄村 | 兴旺寨变电站 | 兴变525 | 电网_官庄1# | 160 | 16.83 | 堡子店镇供电所
1417 | 遵化市 | 堡子店镇 | 官庄村 | 山里各庄变电站 | 山变511 | 电网_官庄9# | 100 | 80 | 堡子店镇供电所
1418 | 遵化市 | 堡子店镇 | 纪各庄村 | 堡子店变电站 | 堡变514 | 电网_纪各庄4# | 200 | 0 | 堡子店镇供电所
1419 | 遵化市 | 堡子店镇 | 纪各庄村 | 堡子店变电站 | 堡变514 | 电网_纪各庄1# | 160 | 0 | 堡子店镇供电所
1420 | 遵化市 | 堡子店镇 | 纪各庄村 | 堡子店变电站 | 电网_10kV夏庄子线堡子店514 | 纪各庄10# | 200 | 55.96 | 堡子店镇供电所
1421 | 遵化市 | 堡子店镇 | 纪各庄村 | 堡子店变电站 | 堡变514 | 电网_纪各庄3# | 160 | 26.83 | 堡子店镇供电所
1422 | 遵化市 | 堡子店镇 | 纪各庄村 | 堡子店变电站 | 堡变514 | 电网_纪各庄2# | 250 | 30.5 | 堡子店镇供电所
1423 | 遵化市 | 堡子店镇 | 纪各庄村 | 堡子店变电站 | 电网_10kV夏庄子线堡子店514 | 纪各庄9# | 200 | 31.89 | 堡子店镇供电所
1424 | 遵化市 | 堡子店镇 | 纪各庄村 | 堡子店变电站 | 堡变514 | 电网_纪各庄8# | 100 | 70.48 | 堡子店镇供电所
1425 | 遵化市 | 堡子店镇 | 纪各庄村 | 堡子店变电站 | 堡变514 | 电网_纪各庄5# | 100 | 80 | 堡子店镇供电所
1426 | 遵化市 | 堡子店镇 | 纪各庄村 | 堡子店变电站 | 堡变514 | 电网_纪各庄6# | 100 | 80 | 堡子店镇供电所
1427 | 遵化市 | 堡子店镇 | 纪各庄村 | 堡子店变电站 | 堡变514 | 电网_纪各庄7# | 100 | 80 | 堡子店镇供电所
1428 | 遵化市 | 堡子店镇 | 旧寨村 | 堡子店变电站 | 堡变511 | 电网_旧寨4# | 200 | 0 | 堡子店镇供电所
1429 | 遵化市 | 堡子店镇 | 旧寨村 | 堡子店变电站 | 堡变511 | 电网_旧寨3# | 200 | 70.75 | 堡子店镇供电所
1430 | 遵化市 | 堡子店镇 | 旧寨村 | 堡子店变电站 | 堡变511 | 电网_旧寨1# | 200 | 1.26 | 堡子店镇供电所
1431 | 遵化市 | 堡子店镇 | 旧寨村 | 堡子店变电站 | 堡变511 | 电网_旧寨2# | 100 | 80 | 堡子店镇供电所
1432 | 遵化市 | 堡子店镇 | 亢港村 | 堡子店变电站 | 堡变524 | 电网_亢港1# | 250 | 0.4 | 堡子店镇供电所
1433 | 遵化市 | 堡子店镇 | 亢港村 | 兴旺寨变电站 | 兴变525 | 电网_亢港2# | 200 | 32.04 | 堡子店镇供电所
1434 | 遵化市 | 堡子店镇 | 亢港村 | 堡子店变电站 | 堡变524 | 电网_亢港3# | 100 | 80 | 堡子店镇供电所
1435 | 遵化市 | 堡子店镇 | 郎仲庄村 | 兴旺寨变电站 | 兴变525 | 电网_郎仲庄5# | 100 | 0 | 堡子店镇供电所
1436 | 遵化市 | 堡子店镇 | 郎仲庄村 | 兴旺寨变电站 | 兴变525 | 电网_郎仲庄2# | 100 | 0 | 堡子店镇供电所
1437 | 遵化市 | 堡子店镇 | 郎仲庄村 | 堡子店变电站 | 堡变524 | 电网_郎仲庄3# | 100 | 0 | 堡子店镇供电所
1438 | 遵化市 | 堡子店镇 | 郎仲庄村 | 兴旺寨变电站 | 兴变525 | 电网_郎仲庄4# | 100 | 40.76 | 堡子店镇供电所
1439 | 遵化市 | 堡子店镇 | 郎仲庄村 | 兴旺寨变电站 | 兴变525 | 电网_郎仲庄1# | 100 | 23.11 | 堡子店镇供电所
1440 | 遵化市 | 堡子店镇 | 梨元头村 | 山里各庄变电站 | 电网_10kV东杨庄线山里各庄511 | 梨元头4# | 200 | 0 | 堡子店镇供电所
1441 | 遵化市 | 堡子店镇 | 梨元头村 | 山里各庄变电站 | 山变511 | 电网_梨元头3# | 100 | 13.05 | 堡子店镇供电所
1442 | 遵化市 | 堡子店镇 | 梨元头村 | 山里各庄变电站 | 山变511 | 电网_梨元头2# | 160 | 30.7 | 堡子店镇供电所
1443 | 遵化市 | 堡子店镇 | 梨元头村 | 山里各庄变电站 | 山变511 | 电网_梨元头1# | 160 | 52.14 | 堡子店镇供电所
1444 | 遵化市 | 堡子店镇 | 梨元头村 | 山里各庄变电站 | 电网_10kV东杨庄线山里各庄511 | 梨元头5# | 200 | 73.42 | 堡子店镇供电所
1445 | 遵化市 | 堡子店镇 | 粮种厂村 | 兴旺寨变电站 | 兴变525 | 电网_粮种厂1# | 315 | 54 | 堡子店镇供电所
1446 | 遵化市 | 堡子店镇 | 马坊岭村 | 堡子店变电站 | 堡变514 | 电网_马坊岭2# | 400 | 0 | 堡子店镇供电所
1447 | 遵化市 | 堡子店镇 | 马坊岭村 | 堡子店变电站 | 堡变514 | 电网_马坊岭1# | 160 | 0 | 堡子店镇供电所
1448 | 遵化市 | 堡子店镇 | 孟家铺村 | 堡子店变电站 | 堡变524 | 电网_孟家铺1# | 250 | 0 | 堡子店镇供电所
1449 | 遵化市 | 堡子店镇 | 孟家铺村 | 堡子店变电站 | 堡变524 | 电网_孟家铺4# | 100 | 0 | 堡子店镇供电所
1450 | 遵化市 | 堡子店镇 | 孟家铺村 | 堡子店变电站 | 堡变524 | 电网_孟家铺3# | 160 | 18.31 | 堡子店镇供电所
1451 | 遵化市 | 堡子店镇 | 孟家铺村 | 堡子店变电站 | 堡变524 | 电网_孟家铺2# | 200 | 0.52 | 堡子店镇供电所
1452 | 遵化市 | 堡子店镇 | 孟家铺村 | 堡子店变电站 | 堡变524 | 电网_孟家铺6# | 160 | 128 | 堡子店镇供电所
1453 | 遵化市 | 堡子店镇 | 孟家铺村 | 堡子店变电站 | 堡变524 | 电网_孟家铺5# | 250 | 200 | 堡子店镇供电所
1454 | 遵化市 | 堡子店镇 | 南岭村 | 堡子店变电站 | 堡变524 | 电网_南岭1# | 400 | 0 | 堡子店镇供电所
1455 | 遵化市 | 堡子店镇 | 南湾村 | 堡子店变电站 | 堡变524 | 电网_南湾5# | 100 | 0 | 堡子店镇供电所
1456 | 遵化市 | 堡子店镇 | 南湾村 | 堡子店变电站 | 堡变524 | 电网_南湾3# | 160 | 0 | 堡子店镇供电所
1457 | 遵化市 | 堡子店镇 | 南湾村 | 堡子店变电站 | 堡变524 | 电网_南湾2# | 160 | 43.7 | 堡子店镇供电所
1458 | 遵化市 | 堡子店镇 | 南湾村 | 堡子店变电站 | 堡变524 | 电网_南湾1# | 160 | 87.15 | 堡子店镇供电所
1459 | 遵化市 | 堡子店镇 | 南湾村 | 堡子店变电站 | 电网_10kV甘泽庄线堡子店524 | 南湾6号 | 200 | 85.26 | 堡子店镇供电所
1460 | 遵化市 | 堡子店镇 | 南湾村 | 堡子店变电站 | 堡变524 | 电网_南湾4# | 160 | 128 | 堡子店镇供电所
1461 | 遵化市 | 堡子店镇 | 南小庄村 | 堡子店变电站 | 堡变511 | 电网_南小庄3# | 100 | 0.62 | 堡子店镇供电所
1462 | 遵化市 | 堡子店镇 | 南小庄村 | 堡子店变电站 | 堡变511 | 电网_南小庄1# | 250 | 0 | 堡子店镇供电所
1463 | 遵化市 | 堡子店镇 | 南小庄村 | 堡子店变电站 | 堡变511 | 电网_南小庄4# | 200 | 20.74 | 堡子店镇供电所
1464 | 遵化市 | 堡子店镇 | 南小庄村 | 堡子店变电站 | 堡变511 | 电网_南小庄2# | 160 | 66.05 | 堡子店镇供电所
1465 | 遵化市 | 堡子店镇 | 十八里村 | 兴旺寨变电站 | 电网_10kV小杨庄线兴旺寨525 | 十八里4号 | 200 | 0 | 堡子店镇供电所
1466 | 遵化市 | 堡子店镇 | 十八里村 | 兴旺寨变电站 | 兴变525 | 电网_十八里1# | 315 | 0 | 堡子店镇供电所
1467 | 遵化市 | 堡子店镇 | 十八里村 | 兴旺寨变电站 | 兴变525 | 电网_十八里2# | 200 | 0 | 堡子店镇供电所
1468 | 遵化市 | 堡子店镇 | 十八里村 | 兴旺寨变电站 | 兴变534 | 电网_十八里3# | 160 | 128 | 堡子店镇供电所
1469 | 遵化市 | 堡子店镇 | 温家庄村 | 堡子店变电站 | 电网_10kV夏庄子线堡子店514 | 温家庄5# | 200 | 0 | 堡子店镇供电所
1470 | 遵化市 | 堡子店镇 | 温家庄村 | 堡子店变电站 | 堡变514 | 电网_温家庄2# | 200 | 0 | 堡子店镇供电所
1471 | 遵化市 | 堡子店镇 | 温家庄村 | 堡子店变电站 | 堡变514 | 电网_温家庄1# | 100 | 0 | 堡子店镇供电所
1472 | 遵化市 | 堡子店镇 | 温家庄村 | 堡子店变电站 | 堡变524 | 电网_温家庄3# | 100 | 80 | 堡子店镇供电所
1473 | 遵化市 | 堡子店镇 | 温家庄村 | 堡子店变电站 | 堡变514 | 电网_温家庄4# | 100 | 80 | 堡子店镇供电所
1474 | 遵化市 | 堡子店镇 | 武庄子村 | 兴旺寨变电站 | 兴变525 | 电网_武庄子2# | 160 | 0 | 堡子店镇供电所
1475 | 遵化市 | 堡子店镇 | 武庄子村 | 兴旺寨变电站 | 兴变525 | 电网_武庄子1# | 200 | 0 | 堡子店镇供电所
1476 | 遵化市 | 堡子店镇 | 武庄子村 | 兴旺寨变电站 | 电网_10kV小杨庄线兴旺寨525 | 武庄子5号 | 400 | 0 | 堡子店镇供电所
1477 | 遵化市 | 堡子店镇 | 武庄子村 | 兴旺寨变电站 | 兴变525 | 电网_武庄子3# | 100 | 80 | 堡子店镇供电所
1478 | 遵化市 | 堡子店镇 | 武庄子村 | 兴旺寨变电站 | 兴变525 | 电网_武庄子4# | 100 | 80 | 堡子店镇供电所
1479 | 遵化市 | 堡子店镇 | 西新店子村 | 堡子店变电站 | 堡变523 | 电网_西新店子2# | 250 | 0 | 堡子店镇供电所
1480 | 遵化市 | 堡子店镇 | 西新店子村 | 堡子店变电站 | 堡变523 | 新店子4号综合柱上 | 100 | 0 | 堡子店镇供电所
1481 | 遵化市 | 堡子店镇 | 西新店子村 | 堡子店变电站 | 电网_10kV周家村线堡子店523 | 新店子8号 | 200 | 0 | 堡子店镇供电所
1482 | 遵化市 | 堡子店镇 | 西新店子村 | 堡子店变电站 | 电网_10kV周家村线堡子店523 | 新店子7号 | 200 | 0 | 堡子店镇供电所
1483 | 遵化市 | 堡子店镇 | 西新店子村 | 堡子店变电站 | 堡变523 | 西新店子6# | 100 | 0 | 堡子店镇供电所
1484 | 遵化市 | 堡子店镇 | 西新店子村 | 堡子店变电站 | 堡变523 | 电网_西新店子1# | 250 | 0 | 堡子店镇供电所
1485 | 遵化市 | 堡子店镇 | 西新店子村 | 堡子店变电站 | 堡变523 | 新店子5号综合柱上 | 200 | 49.14 | 堡子店镇供电所
1486 | 遵化市 | 堡子店镇 | 西新店子村 | 堡子店变电站 | 堡变516 | 电网_西新店子3# | 100 | 80 | 堡子店镇供电所
1487 | 遵化市 | 堡子店镇 | 西新店子村 | 堡子店变电站 | 电网_10kV强力丝线堡子店516 | 西新店子9号 | 400 | 320 | 堡子店镇供电所
1488 | 遵化市 | 堡子店镇 | 西阳庄村 | 山里各庄变电站 | 山变511 | 电网_西阳庄2# | 250 | 2.11 | 堡子店镇供电所
1489 | 遵化市 | 堡子店镇 | 西阳庄村 | 山里各庄变电站 | 山变511 | 电网_西阳庄1# | 250 | 31.27 | 堡子店镇供电所
1490 | 遵化市 | 堡子店镇 | 西阳庄村 | 山里各庄变电站 | 电网_10kV东杨庄线山里各庄511 | 西杨庄3号 | 200 | 134.59 | 堡子店镇供电所
1491 | 遵化市 | 堡子店镇 | 夏庄子村 | 兴旺寨变电站 | 兴变525 | 电网_夏庄子3# | 200 | 0.32 | 堡子店镇供电所
1492 | 遵化市 | 堡子店镇 | 夏庄子村 | 堡子店变电站 | 堡变524 | 电网_夏庄子2# | 160 | 7.91 | 堡子店镇供电所
1493 | 遵化市 | 堡子店镇 | 夏庄子村 | 兴旺寨变电站 | 兴变525 | 电网_夏庄子1# | 250 | 19.82 | 堡子店镇供电所
1494 | 遵化市 | 堡子店镇 | 夏庄子村 | 兴旺寨变电站 | 兴变525 | 电网_夏庄子4# | 200 | 39.41 | 堡子店镇供电所
1495 | 遵化市 | 堡子店镇 | 小曹各寨村 | 堡子店变电站 | 堡变514 | 电网_小曹各寨1# | 400 | 0 | 堡子店镇供电所
1496 | 遵化市 | 堡子店镇 | 小曹各寨村 | 堡子店变电站 | 堡变514 | 电网_小曹各寨3# | 315 | 0 | 堡子店镇供电所
1497 | 遵化市 | 堡子店镇 | 小曹各寨村 | 堡子店变电站 | 堡变514 | 电网_小曹各寨2# | 400 | 14.95 | 堡子店镇供电所
1498 | 遵化市 | 堡子店镇 | 小曹各寨村 | 堡子店变电站 | 堡变514 | 电网_小曹各寨4# | 200 | 76.4 | 堡子店镇供电所
1499 | 遵化市 | 堡子店镇 | 小埝庄村 | 堡子店变电站 | 堡变524 | 电网_小埝庄2# | 100 | 4.27 | 堡子店镇供电所
1500 | 遵化市 | 堡子店镇 | 小埝庄村 | 堡子店变电站 | 电网_10kV甘泽庄线堡子店524 | 小埝庄3号 | 200 | 42.37 | 堡子店镇供电所
1501 | 遵化市 | 堡子店镇 | 小埝庄村 | 堡子店变电站 | 堡变524 | 电网_小埝庄1# | 160 | 0 | 堡子店镇供电所
1502 | 遵化市 | 堡子店镇 | 小杨庄村 | 兴旺寨变电站 | 兴变525 | 电网_小杨庄1# | 250 | 0 | 堡子店镇供电所
1503 | 遵化市 | 堡子店镇 | 小杨庄村 | 兴旺寨变电站 | 兴变525 | 电网_小杨庄3# | 160 | 25.21 | 堡子店镇供电所
1504 | 遵化市 | 堡子店镇 | 小杨庄村 | 兴旺寨变电站 | 兴变525 | 电网_小杨庄2# | 200 | 110.5 | 堡子店镇供电所
1505 | 遵化市 | 堡子店镇 | 小杨庄村 | 兴旺寨变电站 | 兴变525 | 电网_小杨庄4# | 250 | 200 | 堡子店镇供电所
1506 | 遵化市 | 堡子店镇 | 新寨村 | 堡子店变电站 | 堡变511 | 电网_新寨2# | 200 | 11.74 | 堡子店镇供电所
1507 | 遵化市 | 堡子店镇 | 新寨村 | 堡子店变电站 | 堡变511 | 电网_新寨1# | 100 | 0 | 堡子店镇供电所
1508 | 遵化市 | 堡子店镇 | 新寨村 | 堡子店变电站 | 堡变511 | 电网_新寨3# | 250 | 13.98 | 堡子店镇供电所
1509 | 遵化市 | 堡子店镇 | 新寨村 | 堡子店变电站 | 堡变512 | 电网_新寨4# | 100 | 80 | 堡子店镇供电所
1510 | 遵化市 | 堡子店镇 | 张北洼村 | 堡子店变电站 | 堡变524 | 电网_张北洼1# | 250 | 0 | 堡子店镇供电所
1511 | 遵化市 | 堡子店镇 | 张北洼村 | 堡子店变电站 | 堡变524 | 电网_张北洼2# | 200 | 0 | 堡子店镇供电所
1512 | 遵化市 | 堡子店镇 | 张北洼村 | 堡子店变电站 | 堡变524 | 电网_张北洼3# | 160 | 29.89 | 堡子店镇供电所
1513 | 遵化市 | 堡子店镇 | 张南洼村 | 兴旺寨变电站 | 电网_10kV小杨庄线兴旺寨525 | 张南洼7号 | 200 | 0 | 堡子店镇供电所
1514 | 遵化市 | 堡子店镇 | 张南洼村 | 兴旺寨变电站 | 兴变525 | 电网_张南洼1# | 200 | 0.08 | 堡子店镇供电所
1515 | 遵化市 | 堡子店镇 | 张南洼村 | 兴旺寨变电站 | 兴变525 | 电网_张南洼3# | 160 | 1.71 | 堡子店镇供电所
1516 | 遵化市 | 堡子店镇 | 张南洼村 | 堡子店变电站 | 堡变524 | 电网_张南洼2# | 160 | 4.57 | 堡子店镇供电所
1517 | 遵化市 | 堡子店镇 | 张南洼村 | 堡子店变电站 | 堡变524 | 电网_张南洼4# | 100 | 80 | 堡子店镇供电所
1518 | 遵化市 | 堡子店镇 | 张南洼村 | 堡子店变电站 | 堡变524 | 电网_张南洼5# | 100 | 80 | 堡子店镇供电所
1519 | 遵化市 | 堡子店镇 | 张南洼村 | 兴旺寨变电站 | 兴变525 | 电网_张南洼6# | 100 | 80 | 堡子店镇供电所
1520 | 遵化市 | 堡子店镇 | 张七庄村 | 山里各庄变电站 | 电网_10kV东杨庄线山里各庄511 | 张七庄5号 | 200 | 0 | 堡子店镇供电所
1521 | 遵化市 | 堡子店镇 | 张七庄村 | 山里各庄变电站 | 山变511 | 电网_张七庄3# | 160 | 0 | 堡子店镇供电所
1522 | 遵化市 | 堡子店镇 | 张七庄村 | 山里各庄变电站 | 山变511 | 电网_张七庄1# | 160 | 68.4 | 堡子店镇供电所
1523 | 遵化市 | 堡子店镇 | 张七庄村 | 山里各庄变电站 | 山变511 | 电网_张七庄2# | 160 | 7.08 | 堡子店镇供电所
1524 | 遵化市 | 堡子店镇 | 张七庄村 | 山里各庄变电站 | 山变511 | 电网_张七庄4# | 160 | 28.15 | 堡子店镇供电所
1525 | 遵化市 | 汤泉乡 | 东沟村 | 汤泉变电站 | 汤变513 | 电网_东沟1# | 200 | 160 | 堡子店镇供电所
1526 | 遵化市 | 汤泉乡 | 关山口村 | 汤泉变电站 | 汤变523 | 电网_关山口6# | 100 | 0 | 堡子店镇供电所
1527 | 遵化市 | 汤泉乡 | 关山口村 | 汤泉变电站 | 汤变523 | 电网_关山口7# | 100 | 80 | 堡子店镇供电所
1528 | 遵化市 | 汤泉乡 | 关山口村 | 汤泉变电站 | 汤变523 | 电网_关山口1# | 160 | 24.96 | 堡子店镇供电所
1529 | 遵化市 | 汤泉乡 | 关山口村 | 汤泉变电站 | 汤变523 | 电网_关山口3# | 400 | 206.68 | 堡子店镇供电所
1530 | 遵化市 | 汤泉乡 | 关山口村 | 汤泉变电站 | 汤变523 | 电网_关山口2# | 200 | 160 | 堡子店镇供电所
1531 | 遵化市 | 汤泉乡 | 关山口村 | 汤泉变电站 | 汤变523 | 电网_关山口4# | 100 | 80 | 堡子店镇供电所
1532 | 遵化市 | 汤泉乡 | 关山口村 | 汤泉变电站 | 汤变523 | 电网_关山口5# | 100 | 80 | 堡子店镇供电所
1533 | 遵化市 | 汤泉乡 | 果庄子村 | 汤泉变电站 | 汤变522 | 电网_果庄子5# | 50 | 40 | 堡子店镇供电所
1534 | 遵化市 | 汤泉乡 | 果庄子村 | 汤泉变电站 | 汤变522 | 电网_果庄子3# | 100 | 80 | 堡子店镇供电所
1535 | 遵化市 | 汤泉乡 | 果庄子村 | 汤泉变电站 | 汤变522 | 电网_果庄子1# | 160 | 128 | 堡子店镇供电所
1536 | 遵化市 | 汤泉乡 | 果庄子村 | 汤泉变电站 | 汤变522 | 电网_果庄子4# | 200 | 160 | 堡子店镇供电所
1537 | 遵化市 | 汤泉乡 | 果庄子村 | 汤泉变电站 | 汤变522 | 电网_果庄子电1# | 400 | 320 | 堡子店镇供电所
1538 | 遵化市 | 汤泉乡 | 果庄子村 | 汤泉变电站 | 汤变522 | 电网_果庄子电2# | 400 | 320 | 堡子店镇供电所
1539 | 遵化市 | 汤泉乡 | 果庄子村 | 汤泉变电站 | 汤变522 | 电网_果庄子电3# | 400 | 320 | 堡子店镇供电所
1540 | 遵化市 | 汤泉乡 | 楼似山村 | 汤泉变电站 | 汤变523 | 电网_楼似山1# | 160 | 0 | 堡子店镇供电所
1541 | 遵化市 | 汤泉乡 | 楼似山村 | 汤泉变电站 | 汤变523 | 电网_楼似山2# | 200 | 0.73 | 堡子店镇供电所
1542 | 遵化市 | 汤泉乡 | 楼似山村 | 汤泉变电站 | 汤变523 | 电网_楼似山3# | 160 | 4 | 堡子店镇供电所
1543 | 遵化市 | 汤泉乡 | 鲇鱼池村 | 汤泉变电站 | 汤变513 | 电网_鲇鱼池2# | 400 | 121.03 | 堡子店镇供电所
1544 | 遵化市 | 汤泉乡 | 鲇鱼池村 | 汤泉变电站 | 汤变513 | 电网_鲇鱼池3# | 250 | 180.38 | 堡子店镇供电所
1545 | 遵化市 | 汤泉乡 | 鲇鱼池村 | 汤泉变电站 | 汤变513 | 电网_鲇鱼池1# | 100 | 80 | 堡子店镇供电所
1546 | 遵化市 | 汤泉乡 | 启新庄村 | 汤泉变电站 | 汤变513 | 电网_启新庄1# | 160 | 4.2 | 堡子店镇供电所
1547 | 遵化市 | 汤泉乡 | 启新庄村 | 汤泉变电站 | 汤变513 | 电网_启新庄2# | 100 | 51.53 | 堡子店镇供电所
1548 | 遵化市 | 汤泉乡 | 启新庄村 | 汤泉变电站 | 汤变513 | 电网_启新庄3# | 100 | 80 | 堡子店镇供电所
1549 | 遵化市 | 汤泉乡 | 启新庄村 | 汤泉变电站 | 汤变513 | 电网_启新庄4# | 100 | 80 | 堡子店镇供电所
1550 | 遵化市 | 汤泉乡 | 三义村 | 堡子店变电站 | 堡变521 | 电网_三义1# | 100 | 80 | 堡子店镇供电所
1551 | 遵化市 | 汤泉乡 | 三义村 | 堡子店变电站 | 堡变521 | 电网_三义2# | 100 | 0 | 堡子店镇供电所
1552 | 遵化市 | 汤泉乡 | 三义村 | 堡子店变电站 | 堡变521 | 电网_三义3# | 160 | 0 | 堡子店镇供电所
1553 | 遵化市 | 汤泉乡 | 三义村 | 堡子店变电站 | 堡变521 | 电网_三义4# | 100 | 80 | 堡子店镇供电所
1554 | 遵化市 | 汤泉乡 | 三义村 | 堡子店变电站 | 堡变521 | 电网_三义5# | 100 | 80 | 堡子店镇供电所
1555 | 遵化市 | 汤泉乡 | 三义村 | 堡子店变电站 | 堡变521 | 电网_三义6# | 100 | 80 | 堡子店镇供电所
1556 | 遵化市 | 汤泉乡 | 汤泉村 | 汤泉变电站 | 汤变522 | 电网_汤泉3# | 315 | 252 | 堡子店镇供电所
1557 | 遵化市 | 汤泉乡 | 汤泉村 | 汤泉变电站 | 汤变522 | 电网_汤泉宫充电站 | 630 | 504 | 堡子店镇供电所
1558 | 遵化市 | 汤泉乡 | 汤泉村 | 汤泉变电站 | 汤变522 | 电网_汤泉2# | 50 | 40 | 堡子店镇供电所
1559 | 遵化市 | 汤泉乡 | 汤泉村 | 汤泉变电站 | 汤变522 | 电网_汤泉4# | 200 | 160 | 堡子店镇供电所
1560 | 遵化市 | 汤泉乡 | 汤泉村 | 汤泉变电站 | 汤变522 | 电网_汤泉1# | 160 | 128 | 堡子店镇供电所
1561 | 遵化市 | 汤泉乡 | 汤泉村 | 汤泉变电站 | 汤变522 | 电网_汤泉5# | 315 | 252 | 堡子店镇供电所
1562 | 遵化市 | 汤泉乡 | 唐吉庄村 | 汤泉变电站 | 汤变523 | 电网_唐吉庄2# | 100 | 58.2 | 堡子店镇供电所
1563 | 遵化市 | 汤泉乡 | 唐吉庄村 | 汤泉变电站 | 汤变522 | 电网_唐吉庄1# | 200 | 40.48 | 堡子店镇供电所
1564 | 遵化市 | 汤泉乡 | 元果庄村 | 汤泉变电站 | 汤变522 | 电网_元果庄5# | 100 | 80 | 堡子店镇供电所
1565 | 遵化市 | 汤泉乡 | 元果庄村 | 汤泉变电站 | 汤变522 | 电网_元果庄6# | 100 | 0 | 堡子店镇供电所
1566 | 遵化市 | 汤泉乡 | 元果庄村 | 汤泉变电站 | 汤变523 | 电网_元果庄7# | 100 | 80 | 堡子店镇供电所
1567 | 遵化市 | 汤泉乡 | 元果庄村 | 汤泉变电站 | 汤变523 | 电网_元果庄2# | 50 | 40 | 堡子店镇供电所
1568 | 遵化市 | 汤泉乡 | 元果庄村 | 汤泉变电站 | 汤变523 | 电网_元果庄4# | 100 | 80 | 堡子店镇供电所
1569 | 遵化市 | 汤泉乡 | 元果庄村 | 汤泉变电站 | 汤变523 | 电网_元果庄8# | 100 | 80 | 堡子店镇供电所
1570 | 遵化市 | 汤泉乡 | 元果庄村 | 汤泉变电站 | 汤变522 | 电网_元果庄1# | 160 | 60.55 | 堡子店镇供电所
1571 | 遵化市 | 汤泉乡 | 元果庄村 | 汤泉变电站 | 汤变522 | 电网_元果庄3# | 200 | 160 | 堡子店镇供电所
1572 | 遵化市 | 汤泉乡 | 元果庄村 | 汤泉变电站 | 汤变522 | 电网_元果庄9# | 200 | 91.12 | 堡子店镇供电所
1573 | 遵化市 | 西下营乡 | 北杨庄村 | 堡子店变电站 | 堡变521 | 电网_北杨庄1# | 200 | 0 | 堡子店镇供电所
1574 | 遵化市 | 西下营乡 | 北杨庄村 | 堡子店变电站 | 堡变521 | 电网_北杨庄2# | 200 | 0 | 堡子店镇供电所
1575 | 遵化市 | 西下营乡 | 北杨庄村 | 堡子店变电站 | 堡变521 | 电网_北杨庄3# | 50 | 40 | 堡子店镇供电所
1576 | 遵化市 | 西下营乡 | 北杨庄村 | 堡子店变电站 | 堡变521 | 电网_北杨庄4# | 50 | 40 | 堡子店镇供电所
1577 | 遵化市 | 西下营乡 | 大安口村 | 堡子店变电站 | 堡变521 | 电网_大安口1# | 200 | 0 | 堡子店镇供电所
1578 | 遵化市 | 西下营乡 | 大安口村 | 堡子店变电站 | 堡变521 | 电网_大安口2# | 80 | 11.2 | 堡子店镇供电所
1579 | 遵化市 | 西下营乡 | 大安口村 | 堡子店变电站 | 堡变521 | 电网_大安口4# | 100 | 80 | 堡子店镇供电所
1580 | 遵化市 | 西下营乡 | 大安口村 | 堡子店变电站 | 堡变521 | 电网_大安口3# | 160 | 128 | 堡子店镇供电所
1581 | 遵化市 | 西下营乡 | 东沟村 | 堡子店变电站 | 堡变521 | 电网_东沟4# | 100 | 0 | 堡子店镇供电所
1582 | 遵化市 | 西下营乡 | 东沟村 | 堡子店变电站 | 堡变521 | 电网_东沟1# | 160 | 0 | 堡子店镇供电所
1583 | 遵化市 | 西下营乡 | 东沟村 | 堡子店变电站 | 堡变521 | 电网_东沟5# | 100 | 47 | 堡子店镇供电所
1584 | 遵化市 | 西下营乡 | 东沟村 | 堡子店变电站 | 堡变521 | 电网_东沟2# | 250 | 0 | 堡子店镇供电所
1585 | 遵化市 | 西下营乡 | 东关村 | 堡子店变电站 | 堡变521 | 电网_东关1# | 160 | 0 | 堡子店镇供电所
1586 | 遵化市 | 西下营乡 | 东关村 | 堡子店变电站 | 堡变521 | 电网_下营东关4# | 100 | 80 | 堡子店镇供电所
1587 | 遵化市 | 西下营乡 | 东关村 | 堡子店变电站 | 堡变521 | 电网_下营东关3# | 50 | 40 | 堡子店镇供电所
1588 | 遵化市 | 西下营乡 | 东关村 | 堡子店变电站 | 堡变521 | 电网_下营东关2# | 160 | 76.11 | 堡子店镇供电所
1589 | 遵化市 | 西下营乡 | 东关村 | 堡子店变电站 | 堡变521 | 电网_下营东关5# | 100 | 80 | 堡子店镇供电所
1590 | 遵化市 | 西下营乡 | 范家峪村 | 堡子店变电站 | 堡变521 | 电网_范家峪1# | 100 | 80 | 堡子店镇供电所
1591 | 遵化市 | 西下营乡 | 郝各庄村 | 堡子店变电站 | 堡变521 | 电网_郝各庄1# | 160 | 0 | 堡子店镇供电所
1592 | 遵化市 | 西下营乡 | 郝各庄村 | 堡子店变电站 | 堡变521 | 电网_郝各庄2# | 250 | 3.83 | 堡子店镇供电所
1593 | 遵化市 | 西下营乡 | 郝各庄村 | 堡子店变电站 | 堡变521 | 电网_郝各庄3# | 200 | 10.17 | 堡子店镇供电所
1594 | 遵化市 | 西下营乡 | 郝各庄村 | 堡子店变电站 | 堡变521 | 电网_郝各庄6# | 160 | 0 | 堡子店镇供电所
1595 | 遵化市 | 西下营乡 | 郝各庄村 | 堡子店变电站 | 堡变521 | 电网_郝各庄7# | 200 | 0.35 | 堡子店镇供电所
1596 | 遵化市 | 西下营乡 | 郝各庄村 | 堡子店变电站 | 堡变521 | 电网_郝各庄8# | 160 | 10.28 | 堡子店镇供电所
1597 | 遵化市 | 西下营乡 | 郝各庄村 | 堡子店变电站 | 堡变522 | 电网_郝各庄4# | 100 | 80 | 堡子店镇供电所
1598 | 遵化市 | 西下营乡 | 郝各庄村 | 堡子店变电站 | 堡变521 | 电网_郝各庄9# | 100 | 80 | 堡子店镇供电所
1599 | 遵化市 | 西下营乡 | 郝各庄村 | 堡子店变电站 | 堡变521 | 电网_郝各庄 | 200 | 160 | 堡子店镇供电所
1600 | 遵化市 | 西下营乡 | 郝各庄村 | 堡子店变电站 | 堡变521 | 电网_郝各庄5# | 160 | 128 | 堡子店镇供电所
1601 | 遵化市 | 西下营乡 | 康庄子村 | 堡子店变电站 | 堡变521 | 电网_康庄子1# | 400 | 0 | 堡子店镇供电所
1602 | 遵化市 | 西下营乡 | 康庄子村 | 堡子店变电站 | 堡变521 | 电网_康庄子2# | 200 | 160 | 堡子店镇供电所
1603 | 遵化市 | 西下营乡 | 康庄子村 | 堡子店变电站 | 堡变521 | 电网_康庄子电1# | 200 | 59.16 | 堡子店镇供电所
1604 | 遵化市 | 西下营乡 | 康庄子村 | 堡子店变电站 | 堡变521 | 电网_康庄子3# | 100 | 80 | 堡子店镇供电所
1605 | 遵化市 | 西下营乡 | 康庄子村 | 堡子店变电站 | 堡变521 | 电网_康庄子4# | 100 | 80 | 堡子店镇供电所
1606 | 遵化市 | 西下营乡 | 康庄子村 | 堡子店变电站 | 堡变521 | 电网_康庄子5# | 100 | 80 | 堡子店镇供电所
1607 | 遵化市 | 西下营乡 | 康庄子村 | 堡子店变电站 | 堡变521 | 电网_康庄子6# | 100 | 80 | 堡子店镇供电所
1608 | 遵化市 | 西下营乡 | 兰村村 | 堡子店变电站 | 堡变521 | 电网_兰村2# | 80 | 0 | 堡子店镇供电所
1609 | 遵化市 | 西下营乡 | 兰村村 | 堡子店变电站 | 堡变521 | 电网_兰村3# | 100 | 0 | 堡子店镇供电所
1610 | 遵化市 | 西下营乡 | 兰村村 | 堡子店变电站 | 堡变521 | 电网_兰村南沟1# | 80 | 0 | 堡子店镇供电所
1611 | 遵化市 | 西下营乡 | 兰村村 | 堡子店变电站 | 堡变521 | 电网_兰村4# | 100 | 80 | 堡子店镇供电所
1612 | 遵化市 | 西下营乡 | 沙岭村 | 堡子店变电站 | 堡变521 | 电网_沙岭1# | 100 | 15.84 | 堡子店镇供电所
1613 | 遵化市 | 西下营乡 | 双义村 | 堡子店变电站 | 堡变521 | 电网_双义2# | 200 | 73.2 | 堡子店镇供电所
1614 | 遵化市 | 西下营乡 | 双义村 | 堡子店变电站 | 堡变521 | 电网_双义3# | 100 | 51.4 | 堡子店镇供电所
1615 | 遵化市 | 西下营乡 | 双义村 | 堡子店变电站 | 堡变521 | 电网_双义1# | 160 | 9.7 | 堡子店镇供电所
1616 | 遵化市 | 西下营乡 | 双义村 | 堡子店变电站 | 堡变521 | 电网_双义4# | 100 | 80 | 堡子店镇供电所
1617 | 遵化市 | 西下营乡 | 双义村 | 堡子店变电站 | 堡变521 | 电网_双义5# | 100 | 80 | 堡子店镇供电所
1618 | 遵化市 | 西下营乡 | 双义村 | 堡子店变电站 | 堡变521 | 电网_双义6# | 100 | 80 | 堡子店镇供电所
1619 | 遵化市 | 西下营乡 | 塔寺村 | 堡子店变电站 | 堡变521 | 电网_塔寺1# | 160 | 40.37 | 堡子店镇供电所
1620 | 遵化市 | 西下营乡 | 塔寺村 | 堡子店变电站 | 堡变521 | 电网_塔寺10# | 100 | 80 | 堡子店镇供电所
1621 | 遵化市 | 西下营乡 | 塔寺村 | 堡子店变电站 | 堡变521 | 电网_塔寺11# | 100 | 35.96 | 堡子店镇供电所
1622 | 遵化市 | 西下营乡 | 塔寺村 | 堡子店变电站 | 堡变521 | 电网_塔寺3# | 200 | 21.84 | 堡子店镇供电所
1623 | 遵化市 | 西下营乡 | 塔寺村 | 堡子店变电站 | 堡变521 | 电网_塔寺9# | 100 | 80 | 堡子店镇供电所
1624 | 遵化市 | 西下营乡 | 塔寺村 | 堡子店变电站 | 堡变511 | 电网_塔寺2# | 160 | 0 | 堡子店镇供电所
1625 | 遵化市 | 西下营乡 | 塔寺村 | 堡子店变电站 | 堡变521 | 电网_塔寺4# | 100 | 80 | 堡子店镇供电所
1626 | 遵化市 | 西下营乡 | 塔寺村 | 堡子店变电站 | 堡变521 | 电网_塔寺5# | 100 | 80 | 堡子店镇供电所
1627 | 遵化市 | 西下营乡 | 塔寺村 | 堡子店变电站 | 堡变521 | 电网_塔寺6# | 100 | 80 | 堡子店镇供电所
1628 | 遵化市 | 西下营乡 | 塔寺村 | 堡子店变电站 | 堡变521 | 电网_塔寺7# | 100 | 80 | 堡子店镇供电所
1629 | 遵化市 | 西下营乡 | 塔寺村 | 堡子店变电站 | 堡变521 | 电网_塔寺8# | 100 | 0 | 堡子店镇供电所
1630 | 遵化市 | 西下营乡 | 桃园村 | 堡子店变电站 | 堡变521 | 电网_桃园1# | 100 | 0 | 堡子店镇供电所
1631 | 遵化市 | 西下营乡 | 桃园村 | 堡子店变电站 | 堡变521 | 电网_桃园2# | 400 | 0 | 堡子店镇供电所
1632 | 遵化市 | 西下营乡 | 桃园村 | 堡子店变电站 | 堡变521 | 电网_桃园3# | 160 | 0 | 堡子店镇供电所
1633 | 遵化市 | 西下营乡 | 西沟村 | 堡子店变电站 | 堡变521 | 电网_西沟1# | 200 | 0 | 堡子店镇供电所
1634 | 遵化市 | 西下营乡 | 西沟村 | 堡子店变电站 | 堡变521 | 电网_西沟2# | 200 | 0 | 堡子店镇供电所
1635 | 遵化市 | 西下营乡 | 西沟村 | 堡子店变电站 | 堡变521 | 电网_西沟3# | 100 | 80 | 堡子店镇供电所
1636 | 遵化市 | 西下营乡 | 西沟村 | 堡子店变电站 | 堡变521 | 电网_西沟4# | 100 | 32.8 | 堡子店镇供电所
1637 | 遵化市 | 西下营乡 | 西关村 | 堡子店变电站 | 堡变521 | 电网_西关1# | 200 | 48.11 | 堡子店镇供电所
1638 | 遵化市 | 西下营乡 | 西关村 | 堡子店变电站 | 堡变521 | 电网_西下营乡政府公用 | 100 | 0 | 堡子店镇供电所
1639 | 遵化市 | 西下营乡 | 西关村 | 堡子店变电站 | 堡变521 | 电网_西关2# | 200 | 87.61 | 堡子店镇供电所
1640 | 遵化市 | 西下营乡 | 腰子岭村 | 堡子店变电站 | 堡变521 | 电网_腰子岭1# | 160 | 0 | 堡子店镇供电所
1641 | 遵化市 | 西下营乡 | 腰子岭村 | 堡子店变电站 | 堡变521 | 电网_腰子岭2# | 160 | 72.95 | 堡子店镇供电所
1642 | 遵化市 | 西下营乡 | 腰子岭村 | 堡子店变电站 | 堡变521 | 电网_腰子岭3# | 100 | 80 | 堡子店镇供电所
1643 | 遵化市 | 兴旺寨乡 | 安平庄村 | 安平庄变电站 | 安变516 | 电网_安平庄2# | 160 | 0 | 堡子店镇供电所
1644 | 遵化市 | 兴旺寨乡 | 安平庄村 | 安平庄变电站 | 安变516 | 电网_安平庄1# | 160 | 25 | 堡子店镇供电所
1645 | 遵化市 | 兴旺寨乡 | 安平庄村 | 安平庄变电站 | 安变511 | 电网_安平庄3# | 100 | 80 | 堡子店镇供电所
1646 | 遵化市 | 兴旺寨乡 | 安平庄村 | 安平庄变电站 | 安变511 | 电网_安平庄4# | 160 | 80.21 | 堡子店镇供电所
1647 | 遵化市 | 兴旺寨乡 | 曹家堡村 | 安平庄变电站 | 安变511 | 电网_曹家堡2# | 400 | 0 | 堡子店镇供电所
1648 | 遵化市 | 兴旺寨乡 | 曹家堡村 | 安平庄变电站 | 安变511 | 电网_曹家堡4# | 100 | 0.395 | 堡子店镇供电所
1649 | 遵化市 | 兴旺寨乡 | 曹家堡村 | 安平庄变电站 | 安变511 | 电网_曹家堡3# | 100 | 13.74 | 堡子店镇供电所
1650 | 遵化市 | 兴旺寨乡 | 曹家堡村 | 安平庄变电站 | 安变511 | 电网_曹家堡5# | 160 | 0.5 | 堡子店镇供电所
1651 | 遵化市 | 兴旺寨乡 | 曹家堡村 | 安平庄变电站 | 安变511 | 电网_曹家堡6# | 100 | 0.87 | 堡子店镇供电所
1652 | 遵化市 | 兴旺寨乡 | 曹家堡村 | 安平庄变电站 | 安变511 | 电网_曹家堡1# | 50 | 46.767 | 堡子店镇供电所
1653 | 遵化市 | 兴旺寨乡 | 朝阳沟村 | 堡子店变电站 | 堡变511 | 电网_朝阳沟1# | 80 | 0 | 堡子店镇供电所
1654 | 遵化市 | 兴旺寨乡 | 朝阳沟村 | 堡子店变电站 | 堡变511 | 电网_朝阳沟2# | 160 | 0 | 堡子店镇供电所
1655 | 遵化市 | 兴旺寨乡 | 冯庄子村 | 兴旺寨变电站 | 兴变524 | 电网_冯庄子1# | 100 | 0 | 堡子店镇供电所
1656 | 遵化市 | 兴旺寨乡 | 冯庄子村 | 兴旺寨变电站 | 兴变524 | 电网_冯庄子2# | 200 | 47.73 | 堡子店镇供电所
1657 | 遵化市 | 兴旺寨乡 | 冯庄子村 | 兴旺寨变电站 | 兴变524 | 电网_冯庄子3# | 80 | 17.91 | 堡子店镇供电所
1658 | 遵化市 | 兴旺寨乡 | 甘泽庄村 | 兴旺寨变电站 | 兴变535 | 电网_甘泽庄2# | 200 | 0 | 堡子店镇供电所
1659 | 遵化市 | 兴旺寨乡 | 甘泽庄村 | 兴旺寨变电站 | 兴变535 | 电网_甘泽庄电3# | 200 | 0 | 堡子店镇供电所
1660 | 遵化市 | 兴旺寨乡 | 甘泽庄村 | 兴旺寨变电站 | 兴变535 | 电网_甘泽庄电4# | 400 | 0 | 堡子店镇供电所
1661 | 遵化市 | 兴旺寨乡 | 甘泽庄村 | 兴旺寨变电站 | 兴变535 | 电网_甘泽庄电5# | 200 | 0 | 堡子店镇供电所
1662 | 遵化市 | 兴旺寨乡 | 甘泽庄村 | 安平庄变电站 | 安变515 | 电网_甘泽庄3# | 160 | 10.125 | 堡子店镇供电所
1663 | 遵化市 | 兴旺寨乡 | 甘泽庄村 | 兴旺寨变电站 | 兴变535 | 电网_甘泽庄电1# | 200 | 11.2 | 堡子店镇供电所
1664 | 遵化市 | 兴旺寨乡 | 甘泽庄村 | 兴旺寨变电站 | 兴变535 | 电网_甘泽庄电6# | 200 | 1.66 | 堡子店镇供电所
1665 | 遵化市 | 兴旺寨乡 | 甘泽庄村 | 兴旺寨变电站 | 兴变535 | 电网_甘泽庄电2# | 200 | 7.52 | 堡子店镇供电所
1666 | 遵化市 | 兴旺寨乡 | 甘泽庄村 | 兴旺寨变电站 | 兴变535 | 电网_甘泽庄4# | 400 | 29.47 | 堡子店镇供电所
1667 | 遵化市 | 兴旺寨乡 | 甘泽庄村 | 兴旺寨变电站 | 兴变535 | 电网_甘泽庄1# | 400 | 3.57 | 堡子店镇供电所
1668 | 遵化市 | 兴旺寨乡 | 何家峪村 | 安平庄变电站 | 电网_10kV鑫宏线安平庄516 | 何家峪8#台区 | 200 | 6.74 | 堡子店镇供电所
1669 | 遵化市 | 兴旺寨乡 | 何家峪村 | 安平庄变电站 | 安变516 | 电网_何家峪3# | 160 | 6.77 | 堡子店镇供电所
1670 | 遵化市 | 兴旺寨乡 | 何家峪村 | 安平庄变电站 | 安变516 | 电网_何家峪1# | 100 | 50 | 堡子店镇供电所
1671 | 遵化市 | 兴旺寨乡 | 何家峪村 | 安平庄变电站 | 安变516 | 电网_何家峪4# | 100 | 80 | 堡子店镇供电所
1672 | 遵化市 | 兴旺寨乡 | 何家峪村 | 安平庄变电站 | 安变516 | 电网_何家峪5# | 160 | 128 | 堡子店镇供电所
1673 | 遵化市 | 兴旺寨乡 | 何家峪村 | 安平庄变电站 | 安变516 | 电网_何家峪6# | 160 | 128 | 堡子店镇供电所
1674 | 遵化市 | 兴旺寨乡 | 何家峪村 | 安平庄变电站 | 安变516 | 电网_何家峪2# | 200 | 160 | 堡子店镇供电所
1675 | 遵化市 | 兴旺寨乡 | 何家峪村 | 安平庄变电站 | 安变516 | 电网_何家峪7# | 200 | 160 | 堡子店镇供电所
1676 | 遵化市 | 兴旺寨乡 | 何家峪村 | 安平庄变电站 | 电网_10kV鑫宏线安平庄516 | 何家峪9#台区 | 200 | 160 | 堡子店镇供电所
1677 | 遵化市 | 兴旺寨乡 | 后肖庄村 | 安平庄变电站 | 安变511 | 电网_后肖庄3# | 100 | 7.82 | 堡子店镇供电所
1678 | 遵化市 | 兴旺寨乡 | 后肖庄村 | 安平庄变电站 | 安变511 | 电网_后肖庄2# | 100 | 8.375 | 堡子店镇供电所
1679 | 遵化市 | 兴旺寨乡 | 后肖庄村 | 安平庄变电站 | 安变511 | 电网_后肖庄1# | 400 | 262.31 | 堡子店镇供电所
1680 | 遵化市 | 兴旺寨乡 | 胡家青村 | 安平庄变电站 | 安变511 | 电网_胡家青1# | 80 | 43.54 | 堡子店镇供电所
1681 | 遵化市 | 兴旺寨乡 | 胡家青村 | 安平庄变电站 | 安变511 | 电网_胡家青2# | 160 | 128 | 堡子店镇供电所
1682 | 遵化市 | 兴旺寨乡 | 花椒园村 | 兴旺寨变电站 | 兴变524 | 电网_花椒园5# | 100 | 12.36 | 堡子店镇供电所
1683 | 遵化市 | 兴旺寨乡 | 花椒园村 | 兴旺寨变电站 | 兴变524 | 电网_花椒园3# | 200 | 117.08 | 堡子店镇供电所
1684 | 遵化市 | 兴旺寨乡 | 花椒园村 | 兴旺寨变电站 | 兴变524 | 电网_花椒园4# | 100 | 22.58 | 堡子店镇供电所
1685 | 遵化市 | 兴旺寨乡 | 花椒园村 | 兴旺寨变电站 | 兴变524 | 电网_花椒园1# | 100 | 80 | 堡子店镇供电所
1686 | 遵化市 | 兴旺寨乡 | 花椒园村 | 兴旺寨变电站 | 兴变524 | 电网_花椒园2# | 200 | 123.42 | 堡子店镇供电所
1687 | 遵化市 | 兴旺寨乡 | 化石峪村 | 安平庄变电站 | 安变511 | 电网_化石峪1# | 100 | 0 | 堡子店镇供电所
1688 | 遵化市 | 兴旺寨乡 | 化石峪村 | 安平庄变电站 | 安变511 | 电网_化石峪2# | 100 | 30.18 | 堡子店镇供电所
1689 | 遵化市 | 兴旺寨乡 | 黄土岗村 | 兴旺寨变电站 | 兴变535 | 电网_黄土岗电1# | 400 | 175.64 | 堡子店镇供电所
1690 | 遵化市 | 兴旺寨乡 | 黄土岗村 | 兴旺寨变电站 | 兴变535 | 电网_黄土岗电2# | 400 | 95.1 | 堡子店镇供电所
1691 | 遵化市 | 兴旺寨乡 | 黄土岗村 | 兴旺寨变电站 | 兴变535 | 电网_黄土岗 | 400 | 192.52 | 堡子店镇供电所
1692 | 遵化市 | 兴旺寨乡 | 里冷村 | 兴旺寨变电站 | 兴变524 | 电网_里冷1# | 200 | 0 | 堡子店镇供电所
1693 | 遵化市 | 兴旺寨乡 | 里冷村 | 兴旺寨变电站 | 兴变524 | 电网_里冷2# | 100 | 0 | 堡子店镇供电所
1694 | 遵化市 | 兴旺寨乡 | 里冷村 | 兴旺寨变电站 | 兴变524 | 电网_里冷3# | 100 | 0 | 堡子店镇供电所
1695 | 遵化市 | 兴旺寨乡 | 里冷村 | 兴旺寨变电站 | 兴变524 | 电网_里冷4# | 200 | 35.29 | 堡子店镇供电所
1696 | 遵化市 | 兴旺寨乡 | 恋乡小镇 | 安平庄变电站 | 安变516 | 电网_恋乡小镇4# | 400 | 320 | 堡子店镇供电所
1697 | 遵化市 | 兴旺寨乡 | 恋乡小镇 | 安平庄变电站 | 安变516 | 电网_茗香园1# | 400 | 320 | 堡子店镇供电所
1698 | 遵化市 | 兴旺寨乡 | 恋乡小镇 | 安平庄变电站 | 安变516 | 电网_恋乡小镇3# | 630 | 504 | 堡子店镇供电所
1699 | 遵化市 | 兴旺寨乡 | 恋乡小镇 | 安平庄变电站 | 安变516 | 电网_恋乡小镇5# | 630 | 504 | 堡子店镇供电所
1700 | 遵化市 | 兴旺寨乡 | 恋乡小镇 | 安平庄变电站 | 安变516 | 电网_恋乡小镇6# | 630 | 504 | 堡子店镇供电所
1701 | 遵化市 | 兴旺寨乡 | 恋乡小镇 | 安平庄变电站 | 安变516 | 电网_恋乡小镇7# | 630 | 504 | 堡子店镇供电所
1702 | 遵化市 | 兴旺寨乡 | 恋乡小镇 | 安平庄变电站 | 安变516 | 电网_恋乡小镇1# | 800 | 640 | 堡子店镇供电所
1703 | 遵化市 | 兴旺寨乡 | 恋乡小镇 | 安平庄变电站 | 安变516 | 电网_恋乡小镇2# | 800 | 640 | 堡子店镇供电所
1704 | 遵化市 | 兴旺寨乡 | 龙须寨村 | 兴旺寨变电站 | 兴变524 | 电网_龙须寨1# | 50 | 18.44 | 堡子店镇供电所
1705 | 遵化市 | 兴旺寨乡 | 龙须寨村 | 兴旺寨变电站 | 兴变524 | 电网_龙须寨2# | 200 | 80 | 堡子店镇供电所
1706 | 遵化市 | 兴旺寨乡 | 马北营村 | 兴旺寨变电站 | 兴变535 | 电网_马北营6# | 400 | 0 | 堡子店镇供电所
1707 | 遵化市 | 兴旺寨乡 | 马北营村 | 兴旺寨变电站 | 兴变535 | 电网_马北营5# | 400 | 5.23 | 堡子店镇供电所
1708 | 遵化市 | 兴旺寨乡 | 马北营村 | 兴旺寨变电站 | 兴变535 | 电网_马北营4# | 400 | 6.61 | 堡子店镇供电所
1709 | 遵化市 | 兴旺寨乡 | 马北营村 | 兴旺寨变电站 | 兴变535 | 电网_马北营3# | 400 | 11.69 | 堡子店镇供电所
1710 | 遵化市 | 兴旺寨乡 | 马北营村 | 兴旺寨变电站 | 兴变535 | 电网_马北营2# | 400 | 43.27 | 堡子店镇供电所
1711 | 遵化市 | 兴旺寨乡 | 马北营村 | 兴旺寨变电站 | 兴变535 | 电网_马北营1# | 400 | 123.75 | 堡子店镇供电所
1712 | 遵化市 | 兴旺寨乡 | 马南营村 | 兴旺寨变电站 | 兴变535 | 电网_马南营1# | 250 | 0 | 堡子店镇供电所
1713 | 遵化市 | 兴旺寨乡 | 马南营村 | 兴旺寨变电站 | 兴变535 | 电网_马南营3# | 100 | 0 | 堡子店镇供电所
1714 | 遵化市 | 兴旺寨乡 | 马南营村 | 兴旺寨变电站 | 兴变535 | 电网_马南营2# | 80 | 7.72 | 堡子店镇供电所
1715 | 遵化市 | 兴旺寨乡 | 马南营村 | 兴旺寨变电站 | 兴变535 | 电网_马南营4# | 200 | 4.9 | 堡子店镇供电所
1716 | 遵化市 | 兴旺寨乡 | 毛家厂村 | 安平庄变电站 | 安变511 | 电网_毛家厂1# | 160 | 30.78 | 堡子店镇供电所
1717 | 遵化市 | 兴旺寨乡 | 毛家厂村 | 安平庄变电站 | 安变511 | 电网_毛家厂2# | 160 | 1.01 | 堡子店镇供电所
1718 | 遵化市 | 兴旺寨乡 | 毛家厂村 | 安平庄变电站 | 电网_10kV曹家堡线安平庄511 | 毛家厂3#台区 | 200 | 10.93 | 堡子店镇供电所
1719 | 遵化市 | 兴旺寨乡 | 美城寺村 | 兴旺寨变电站 | 兴变524 | 电网_美城寺 | 160 | 0 | 堡子店镇供电所
1720 | 遵化市 | 兴旺寨乡 | 美城寺村 | 堡子店变电站 | 堡变511 | 电网_美城寺2# | 200 | 160 | 堡子店镇供电所
1721 | 遵化市 | 兴旺寨乡 | 钱屯村 | 堡子店变电站 | 堡变511 | 电网_钱屯1# | 160 | 10.03 | 堡子店镇供电所
1722 | 遵化市 | 兴旺寨乡 | 钱屯村 | 堡子店变电站 | 堡变511 | 电网_钱屯2# | 100 | 17.83 | 堡子店镇供电所
1723 | 遵化市 | 兴旺寨乡 | 钱屯村 | 堡子店变电站 | 堡变511 | 电网_钱屯3# | 160 | 21.04 | 堡子店镇供电所
1724 | 遵化市 | 兴旺寨乡 | 沙坡峪村 | 安平庄变电站 | 安变511 | 电网_沙坡峪1# | 100 | 0 | 堡子店镇供电所
1725 | 遵化市 | 兴旺寨乡 | 沙坡峪村 | 安平庄变电站 | 安变511 | 电网_沙坡峪2# | 100 | 0.75 | 堡子店镇供电所
1726 | 遵化市 | 兴旺寨乡 | 沙坡峪村 | 安平庄变电站 | 安变511 | 电网_沙坡峪4# | 100 | 0 | 堡子店镇供电所
1727 | 遵化市 | 兴旺寨乡 | 沙坡峪村 | 安平庄变电站 | 安变511 | 电网_沙坡峪3# | 400 | 113.42 | 堡子店镇供电所
1728 | 遵化市 | 兴旺寨乡 | 十八里村 | 兴旺寨变电站 | 兴变525 | 电网_看守所公用 | 630 | 504 | 堡子店镇供电所
1729 | 遵化市 | 兴旺寨乡 | 石人沟村 | 安平庄变电站 | 安变516 | 电网_石人沟3# | 200 | 160 | 堡子店镇供电所
1730 | 遵化市 | 兴旺寨乡 | 石人沟村 | 安平庄变电站 | 安变516 | 电网_石人沟1# | 400 | 320 | 堡子店镇供电所
1731 | 遵化市 | 兴旺寨乡 | 石人沟村 | 安平庄变电站 | 安变516 | 电网_石人沟2# | 630 | 504 | 堡子店镇供电所
1732 | 遵化市 | 兴旺寨乡 | 石头营村 | 安平庄变电站 | 安变511 | 电网_石头营2# | 100 | 0 | 堡子店镇供电所
1733 | 遵化市 | 兴旺寨乡 | 石头营村 | 安平庄变电站 | 安变511 | 电网_石头营3# | 400 | 89.38 | 堡子店镇供电所
1734 | 遵化市 | 兴旺寨乡 | 石头营村 | 安平庄变电站 | 安变511 | 电网_石头营1# | 400 | 184.135 | 堡子店镇供电所
1735 | 遵化市 | 兴旺寨乡 | 史家坨村 | 兴旺寨变电站 | 兴变535 | 电网_史家坨1# | 200 | 0 | 堡子店镇供电所
1736 | 遵化市 | 兴旺寨乡 | 史家坨村 | 兴旺寨变电站 | 兴变535 | 电网_史家坨2# | 100 | 0 | 堡子店镇供电所
1737 | 遵化市 | 兴旺寨乡 | 史家坨村 | 安平庄变电站 | 安变515 | 电网_史家坨3# | 100 | 0 | 堡子店镇供电所
1738 | 遵化市 | 兴旺寨乡 | 史家坨村 | 兴旺寨变电站 | 兴变535 | 电网_史家坨4# | 160 | 80 | 堡子店镇供电所
1739 | 遵化市 | 兴旺寨乡 | 万福庄村 | 安平庄变电站 | 安变515 | 电网_万福庄1# | 100 | 7.425 | 堡子店镇供电所
1740 | 遵化市 | 兴旺寨乡 | 万福庄村 | 安平庄变电站 | 安变515 | 电网_万福庄2# | 100 | 20 | 堡子店镇供电所
1741 | 遵化市 | 兴旺寨乡 | 万福庄村 | 安平庄变电站 | 安变515 | 电网_万福庄3# | 100 | 80 | 堡子店镇供电所
1742 | 遵化市 | 兴旺寨乡 | 王爷陵村 | 兴旺寨变电站 | 兴变524 | 电网_王爷陵1# | 160 | 0 | 堡子店镇供电所
1743 | 遵化市 | 兴旺寨乡 | 王爷陵村 | 兴旺寨变电站 | 兴变524 | 电网_王爷陵2# | 50 | 0 | 堡子店镇供电所
1744 | 遵化市 | 兴旺寨乡 | 王爷陵村 | 兴旺寨变电站 | 兴变524 | 电网_王爷陵3# | 160 | 0 | 堡子店镇供电所
1745 | 遵化市 | 兴旺寨乡 | 王爷陵村 | 兴旺寨变电站 | 兴变524 | 电网_王爷陵4# | 100 | 0 | 堡子店镇供电所
1746 | 遵化市 | 兴旺寨乡 | 王爷陵村 | 兴旺寨变电站 | 兴变524 | 电网_王爷陵5# | 400 | 55.21 | 堡子店镇供电所
1747 | 遵化市 | 兴旺寨乡 | 西达峪村 | 兴旺寨变电站 | 兴变524 | 电网_西达峪2# | 315 | 0 | 堡子店镇供电所
1748 | 遵化市 | 兴旺寨乡 | 西达峪村 | 兴旺寨变电站 | 兴变524 | 电网_西达峪3# | 400 | 0 | 堡子店镇供电所
1749 | 遵化市 | 兴旺寨乡 | 西达峪村 | 兴旺寨变电站 | 兴变524 | 电网_西达峪4# | 200 | 0 | 堡子店镇供电所
1750 | 遵化市 | 兴旺寨乡 | 西达峪村 | 兴旺寨变电站 | 兴变524 | 电网_西达峪5# | 400 | 139.83 | 堡子店镇供电所
1751 | 遵化市 | 兴旺寨乡 | 西达峪村 | 兴旺寨变电站 | 兴变524 | 电网_西达峪1# | 160 | 128 | 堡子店镇供电所
1752 | 遵化市 | 兴旺寨乡 | 西达峪村 | 兴旺寨变电站 | 电网_10kV龙须沟线兴旺寨524 | 西达峪7#台区 | 200 | 160 | 堡子店镇供电所
1753 | 遵化市 | 兴旺寨乡 | 西达峪村 | 兴旺寨变电站 | 电网_10kV龙须沟线兴旺寨524 | 西达峪8#台区 | 400 | 320 | 堡子店镇供电所
1754 | 遵化市 | 兴旺寨乡 | 兴旺寨村 | 安平庄变电站 | 安变512 | 电网_兴旺寨7# | 100 | 0 | 堡子店镇供电所
1755 | 遵化市 | 兴旺寨乡 | 兴旺寨村 | 安平庄变电站 | 安变515 | 电网_兴旺寨5# | 160 | 0 | 堡子店镇供电所
1756 | 遵化市 | 兴旺寨乡 | 兴旺寨村 | 安平庄变电站 | 安变515 | 电网_兴旺寨2# | 100 | 11.03 | 堡子店镇供电所
1757 | 遵化市 | 兴旺寨乡 | 兴旺寨村 | 兴旺寨变电站 | 兴变535 | 电网_兴旺寨3# | 160 | 25.2 | 堡子店镇供电所
1758 | 遵化市 | 兴旺寨乡 | 兴旺寨村 | 兴旺寨变电站 | 兴变524 | 电网_兴旺寨6# | 50 | 40 | 堡子店镇供电所
1759 | 遵化市 | 兴旺寨乡 | 兴旺寨村 | 兴旺寨变电站 | 兴变535 | 电网_兴旺寨4# | 200 | 160 | 堡子店镇供电所
1760 | 遵化市 | 兴旺寨乡 | 兴旺寨村 | 兴旺寨变电站 | 兴变524 | 电网_兴旺寨8# | 100 | 80 | 堡子店镇供电所
1761 | 遵化市 | 兴旺寨乡 | 兴旺寨村 | 安平庄变电站 | 安变515 | 电网_兴旺寨1# | 160 | 128 | 堡子店镇供电所
1762 | 遵化市 | 兴旺寨乡 | 兴旺寨村 | 安平庄变电站 | 安变512 | 电网_兴旺寨电力站 | 200 | 160 | 堡子店镇供电所
1763 | 遵化市 | 兴旺寨乡 | 兴旺寨村 | 兴旺寨变电站 | 电网_10kV史家坨线兴旺寨535 | 兴旺寨9#台区 | 400 | 320 | 堡子店镇供电所
1764 | 遵化市 | 兴旺寨乡 | 野瓠山村 | 安平庄变电站 | 安变511 | 电网_野瓠山1# | 100 | 0 | 堡子店镇供电所
1765 | 遵化市 | 兴旺寨乡 | 野瓠山村 | 安平庄变电站 | 安变511 | 电网_野瓠山3# | 100 | 49.2 | 堡子店镇供电所
1766 | 遵化市 | 兴旺寨乡 | 野瓠山村 | 安平庄变电站 | 安变511 | 电网_野瓠山4# | 100 | 0 | 堡子店镇供电所
1767 | 遵化市 | 兴旺寨乡 | 野瓠山村 | 安平庄变电站 | 安变511 | 电网_野瓠山2# | 100 | 1.45 | 堡子店镇供电所
1768 | 遵化市 | 兴旺寨乡 | 张家坎村 | 兴旺寨变电站 | 兴变524 | 电网_张家坎2# | 100 | 0 | 堡子店镇供电所
1769 | 遵化市 | 兴旺寨乡 | 张家坎村 | 兴旺寨变电站 | 兴变524 | 电网_张家坎1# | 160 | 2.97 | 堡子店镇供电所
1770 | 遵化市 | 兴旺寨乡 | 张庄子村 | 兴旺寨变电站 | 兴变524 | 电网_张庄子电1# | 200 | 16.3 | 堡子店镇供电所
1771 | 遵化市 | 兴旺寨乡 | 张庄子村 | 兴旺寨变电站 | 兴变524 | 电网_张庄子电3# | 200 | 38.32 | 堡子店镇供电所
1772 | 遵化市 | 兴旺寨乡 | 张庄子村 | 兴旺寨变电站 | 兴变524 | 电网_张庄子3# | 100 | 80 | 堡子店镇供电所
1773 | 遵化市 | 兴旺寨乡 | 张庄子村 | 兴旺寨变电站 | 兴变524 | 电网_张庄子电2# | 200 | 89.34 | 堡子店镇供电所
1774 | 遵化市 | 兴旺寨乡 | 张庄子村 | 兴旺寨变电站 | 兴变524 | 电网_张庄子2# | 400 | 122.83 | 堡子店镇供电所
1775 | 遵化市 | 兴旺寨乡 | 张庄子村 | 兴旺寨变电站 | 兴变524 | 电网_张庄子1# | 400 | 201.39 | 堡子店镇供电所
1776 | 遵化市 | 兴旺寨乡 | 獐子峪村 | 安平庄变电站 | 安变516 | 电网_獐子峪2# | 100 | 0 | 堡子店镇供电所
1777 | 遵化市 | 兴旺寨乡 | 獐子峪村 | 安平庄变电站 | 安变516 | 电网_獐子峪3# | 160 | 0 | 堡子店镇供电所
1778 | 遵化市 | 兴旺寨乡 | 獐子峪村 | 安平庄变电站 | 安变516 | 电网_獐子峪1# | 200 | 160 | 堡子店镇供电所
1779 | 遵化市 | 兴旺寨乡 | 朱岭村 | 安平庄变电站 | 安变511 | 电网_朱岭1# | 100 | 0 | 堡子店镇供电所
1780 | 遵化市 | 兴旺寨乡 | 朱岭村 | 安平庄变电站 | 安变511 | 电网_朱岭3# | 160 | 23.26 | 堡子店镇供电所
1781 | 遵化市 | 兴旺寨乡 | 朱岭村 | 安平庄变电站 | 安变511 | 电网_朱岭4# | 100 | 56.44 | 堡子店镇供电所
1782 | 遵化市 | 兴旺寨乡 | 朱岭村 | 安平庄变电站 | 安变511 | 电网_朱岭2# | 30 | 24 | 堡子店镇供电所
1783 | 遵化市 | 堡子店镇 | 张七庄村 | 山里各庄变电站 | 山变511 | 电网_张七庄6# | 400 | 137.35 | 堡子店镇供电所
1784 | 遵化市 | 堡子店镇 | 小杨庄村 | 兴旺寨变电站 | 兴变525 | 电网_小杨庄5# | 200 | 160 | 堡子店镇供电所
1785 | 遵化市 | 党峪镇 | 大党峪村 | 洪家屯变电站 | 洪变513 | 电网_八中南1# | 80 | 64 | 党峪镇供电所
1786 | 遵化市 | 党峪镇 | 白元村 | 地北头变电站 | 地变515 | 电网_白元1# | 100 | 0 | 党峪镇供电所
1787 | 遵化市 | 党峪镇 | 豹子峪村 | 地北头变电站 | 地变515 | 电网_豹子峪1# | 100 | 7.77 | 党峪镇供电所
1788 | 遵化市 | 党峪镇 | 豹子峪村 | 地北头变电站 | 地变515 | 电网_豹子峪2# | 200 | 0 | 党峪镇供电所
1789 | 遵化市 | 党峪镇 | 大党峪村 | 洪家屯变电站 | 洪变513 | 电网_大党峪18# | 400 | 0.34 | 党峪镇供电所
1790 | 遵化市 | 党峪镇 | 大党峪村 | 洪家屯变电站 | 洪变513 | 电网_大党峪14# | 160 | 10.18 | 党峪镇供电所
1791 | 遵化市 | 党峪镇 | 大党峪村 | 洪家屯变电站 | 洪变513 | 电网_大党峪15# | 200 | 4.77 | 党峪镇供电所
1792 | 遵化市 | 党峪镇 | 大党峪村 | 洪家屯变电站 | 洪变513 | 电网_大党峪16# | 200 | 160 | 党峪镇供电所
1793 | 遵化市 | 党峪镇 | 大党峪村 | 洪家屯变电站 | 洪变513 | 电网_大党峪17# | 200 | 160 | 党峪镇供电所
1794 | 遵化市 | 党峪镇 | 大党峪村 | 洪家屯变电站 | 洪变513 | 电网_大党峪2# | 400 | 288 | 党峪镇供电所
1795 | 遵化市 | 党峪镇 | 大党峪村 | 洪家屯变电站 | 洪变513 | 电网_大党峪3# | 160 | 0.66 | 党峪镇供电所
1796 | 遵化市 | 党峪镇 | 大党峪村 | 洪家屯变电站 | 洪变513 | 电网_大党峪4# | 200 | 160 | 党峪镇供电所
1797 | 遵化市 | 党峪镇 | 大党峪村 | 洪家屯变电站 | 洪变513 | 电网_大党峪5# | 250 | 1.55 | 党峪镇供电所
1798 | 遵化市 | 党峪镇 | 大党峪村 | 洪家屯变电站 | 洪变513 | 电网_大党峪6# | 400 | 0.12 | 党峪镇供电所
1799 | 遵化市 | 党峪镇 | 大党峪村 | 洪家屯变电站 | 洪变513 | 电网_大党峪7# | 315 | 0.155 | 党峪镇供电所
1800 | 遵化市 | 党峪镇 | 大党峪村 | 洪家屯变电站 | 洪变513 | 电网_党峪北公用 | 315 | 9.95 | 党峪镇供电所
1801 | 遵化市 | 党峪镇 | 大党峪村 | 洪家屯变电站 | 洪变513 | 电网_党峪电锅炉公用 | 250 | 200 | 党峪镇供电所
1802 | 遵化市 | 党峪镇 | 大党峪村 | 洪家屯变电站 | 洪变513 | 电网_党峪南公用 | 315 | 1.21 | 党峪镇供电所
1803 | 遵化市 | 党峪镇 | 大党峪村 | 洪家屯变电站 | 洪变513 | 电网_党峪西公用 | 160 | 8.36 | 党峪镇供电所
1804 | 遵化市 | 党峪镇 | 大党峪村 | 洪家屯变电站 | 洪变513 | 电网_党峪中公用 | 400 | 0.39 | 党峪镇供电所
1805 | 遵化市 | 党峪镇 | 东水头村 | 党峪变电站 | 党变513 | 电网_东水头1# | 100 | 5.82 | 党峪镇供电所
1806 | 遵化市 | 党峪镇 | 东水头村 | 党峪变电站 | 党变513 | 电网_东水头2# | 100 | 54.04 | 党峪镇供电所
1807 | 遵化市 | 党峪镇 | 甘草峪村 | 洪家屯变电站 | 洪变513 | 电网_甘草峪1# | 160 | 8.62 | 党峪镇供电所
1808 | 遵化市 | 党峪镇 | 甘草峪村 | 洪家屯变电站 | 洪变513 | 电网_甘草峪2# | 200 | 0.37 | 党峪镇供电所
1809 | 遵化市 | 党峪镇 | 洪家屯村 | 党峪变电站 | 党变532 | 电网_洪家屯1# | 200 | 58.02 | 党峪镇供电所
1810 | 遵化市 | 党峪镇 | 洪家屯村 | 党峪变电站 | 党变513 | 电网_洪家屯10# | 160 | 0 | 党峪镇供电所
1811 | 遵化市 | 党峪镇 | 洪家屯村 | 洪家屯变电站 | 洪变513 | 电网_洪家屯11# | 200 | 5.08 | 党峪镇供电所
1812 | 遵化市 | 党峪镇 | 洪家屯村 | 党峪变电站 | 党变532 | 电网_洪家屯12# | 200 | 160 | 党峪镇供电所
1813 | 遵化市 | 党峪镇 | 洪家屯村 | 党峪变电站 | 党变532 | 电网_洪家屯13# | 200 | 160 | 党峪镇供电所
1814 | 遵化市 | 党峪镇 | 洪家屯村 | 洪家屯变电站 | 洪变513 | 电网_洪家屯2# | 160 | 47.96 | 党峪镇供电所
1815 | 遵化市 | 党峪镇 | 洪家屯村 | 党峪变电站 | 党变532 | 电网_洪家屯3# | 200 | 0 | 党峪镇供电所
1816 | 遵化市 | 党峪镇 | 洪家屯村 | 党峪变电站 | 党变532 | 电网_洪家屯4# | 160 | 0 | 党峪镇供电所
1817 | 遵化市 | 党峪镇 | 洪家屯村 | 洪家屯变电站 | 洪变513 | 电网_洪家屯5# | 160 | 0.01 | 党峪镇供电所
1818 | 遵化市 | 党峪镇 | 洪家屯村 | 党峪变电站 | 党变532 | 电网_洪家屯6# | 250 | 20.55 | 党峪镇供电所
1819 | 遵化市 | 党峪镇 | 洪家屯村 | 党峪变电站 | 党变532 | 电网_洪家屯7# | 200 | 160 | 党峪镇供电所
1820 | 遵化市 | 党峪镇 | 洪家屯村 | 洪家屯变电站 | 洪变513 | 电网_洪家屯8# | 200 | 63.29 | 党峪镇供电所
1821 | 遵化市 | 党峪镇 | 洪家屯村 | 党峪变电站 | 党变532 | 电网_洪家屯9# | 160 | 128 | 党峪镇供电所
1822 | 遵化市 | 党峪镇 | 后耍峪村 | 地北头变电站 | 地变515 | 电网_后耍峪1# | 160 | 28.86 | 党峪镇供电所
1823 | 遵化市 | 党峪镇 | 后耍峪村 | 地北头变电站 | 地变515 | 电网_后耍峪2# | 200 | 117.63 | 党峪镇供电所
1824 | 遵化市 | 娘娘庄镇 | 李庄子村 | 娘娘庄变电站 | 娘变512 | 电网_李庄子1# | 100 | 10.17 | 党峪镇供电所
1825 | 遵化市 | 娘娘庄镇 | 李庄子村 | 娘娘庄变电站 | 娘变512 | 电网_李庄子2# | 80 | 64 | 党峪镇供电所
1826 | 遵化市 | 娘娘庄镇 | 李庄子村 | 娘娘庄变电站 | 娘变512 | 电网_李庄子3# | 100 | 14.9 | 党峪镇供电所
1827 | 遵化市 | 党峪镇 | 莫台寺村 | 娘娘庄变电站 | 娘变512 | 电网_莫台寺1# | 100 | 0.53 | 党峪镇供电所
1828 | 遵化市 | 党峪镇 | 莫台寺村 | 娘娘庄变电站 | 娘变512 | 电网_莫台寺2# | 50 | 40 | 党峪镇供电所
1829 | 遵化市 | 党峪镇 | 莫台寺村 | 娘娘庄变电站 | 娘变512 | 电网_莫台寺3# | 100 | 80 | 党峪镇供电所
1830 | 遵化市 | 党峪镇 | 莫台寺村 | 娘娘庄变电站 | 娘变512 | 电网_莫台寺4# | 200 | 20.97 | 党峪镇供电所
1831 | 遵化市 | 党峪镇 | 南小河村 | 洪家屯变电站 | 洪变513 | 电网_南小河1# | 160 | 0 | 党峪镇供电所
1832 | 遵化市 | 党峪镇 | 南小营村 | 党峪变电站 | 党变531 | 电网_南小营1# | 160 | 0 | 党峪镇供电所
1833 | 遵化市 | 党峪镇 | 南小营村 | 党峪变电站 | 党变531 | 电网_南小营2# | 200 | 0.01 | 党峪镇供电所
1834 | 遵化市 | 党峪镇 | 南小营村 | 党峪变电站 | 党变531 | 电网_南小营4# | 100 | 14.13 | 党峪镇供电所
1835 | 遵化市 | 党峪镇 | 牛家峪村 | 地北头变电站 | 地变515 | 电网_牛家峪1# | 160 | 0 | 党峪镇供电所
1836 | 遵化市 | 党峪镇 | 牛家峪村 | 地北头变电站 | 地变515 | 电网_牛家峪2# | 100 | 33.8 | 党峪镇供电所
1837 | 遵化市 | 党峪镇 | 牛家峪村 | 地北头变电站 | 地变515 | 电网_牛家峪3# | 200 | 1.73 | 党峪镇供电所
1838 | 遵化市 | 党峪镇 | 前耍峪村 | 地北头变电站 | 地变515 | 电网_前耍峪1# | 100 | 6.9 | 党峪镇供电所
1839 | 遵化市 | 党峪镇 | 前耍峪村 | 地北头变电站 | 地变515 | 电网_前耍峪2# | 100 | 9.54 | 党峪镇供电所
1840 | 遵化市 | 党峪镇 | 上马峪村 | 党峪变电站 | 党变513 | 电网_上马峪1# | 200 | 0.54 | 党峪镇供电所
1841 | 遵化市 | 党峪镇 | 上马峪村 | 党峪变电站 | 党变513 | 电网_上马峪2# | 200 | 0.96 | 党峪镇供电所
1842 | 遵化市 | 党峪镇 | 上马峪村 | 党峪变电站 | 党变513 | 电网_上马峪3# | 200 | 3.86 | 党峪镇供电所
1843 | 遵化市 | 党峪镇 | 上马峪村 | 党峪变电站 | 党变513 | 电网_上马峪4# | 100 | 80 | 党峪镇供电所
1844 | 遵化市 | 党峪镇 | 上马峪村 | 党峪变电站 | 党变513 | 电网_上马峪5# | 100 | 6.96 | 党峪镇供电所
1845 | 遵化市 | 党峪镇 | 尚店村 | 娘娘庄变电站 | 娘变512 | 电网_尚店1# | 160 | 0 | 党峪镇供电所
1846 | 遵化市 | 党峪镇 | 尚店村 | 娘娘庄变电站 | 娘变512 | 电网_尚店2# | 200 | 13.94 | 党峪镇供电所
1847 | 遵化市 | 党峪镇 | 尚店村 | 娘娘庄变电站 | 娘变512 | 电网_尚店3# | 200 | 4.26 | 党峪镇供电所
1848 | 遵化市 | 党峪镇 | 尚店村 | 娘娘庄变电站 | 娘变512 | 电网_尚店4# | 100 | 80 | 党峪镇供电所
1849 | 遵化市 | 党峪镇 | 尚店村 | 娘娘庄变电站 | 娘变512 | 电网_尚店5# | 200 | 160 | 党峪镇供电所
1850 | 遵化市 | 党峪镇 | 石家庄村 | 党峪变电站 | 党变532 | 电网_石家庄10# | 200 | 160 | 党峪镇供电所
1851 | 遵化市 | 党峪镇 | 石家庄村 | 洪家屯变电站 | 洪变513 | 电网_石家庄2# | 160 | 1.42 | 党峪镇供电所
1852 | 遵化市 | 党峪镇 | 石家庄村 | 洪家屯变电站 | 洪变513 | 电网_石家庄3# | 250 | 150.23 | 党峪镇供电所
1853 | 遵化市 | 党峪镇 | 石家庄村 | 党峪变电站 | 党变532 | 电网_石家庄4# | 200 | 0 | 党峪镇供电所
1854 | 遵化市 | 党峪镇 | 石家庄村 | 洪家屯变电站 | 洪变513 | 电网_石家庄5# | 200 | 10.81 | 党峪镇供电所
1855 | 遵化市 | 党峪镇 | 石家庄村 | 党峪变电站 | 党变532 | 电网_石家庄6# | 100 | 6.28 | 党峪镇供电所
1856 | 遵化市 | 党峪镇 | 石家庄村 | 党峪变电站 | 党变532 | 电网_石家庄7# | 100 | 0 | 党峪镇供电所
1857 | 遵化市 | 党峪镇 | 石家庄村 | 党峪变电站 | 党变532 | 电网_石家庄8# | 160 | 0 | 党峪镇供电所
1858 | 遵化市 | 党峪镇 | 石家庄村 | 党峪变电站 | 党变532 | 电网_石家庄9# | 100 | 0 | 党峪镇供电所
1859 | 遵化市 | 党峪镇 | 大党峪村 | 洪家屯变电站 | 洪变513 | 电网_食品厂公用 | 160 | 118.1 | 党峪镇供电所
1860 | 遵化市 | 党峪镇 | 西大井村 | 地北头变电站 | 地变515 | 电网_西大井1# | 160 | 48.25 | 党峪镇供电所
1861 | 遵化市 | 党峪镇 | 西山口村 | 地北头变电站 | 地变515 | 电网_西山口1# | 100 | 4.1 | 党峪镇供电所
1862 | 遵化市 | 党峪镇 | 西山口村 | 地北头变电站 | 地变515 | 电网_西山口2# | 100 | 0.08 | 党峪镇供电所
1863 | 遵化市 | 党峪镇 | 下马峪村 | 党峪变电站 | 党变513 | 电网_下马峪1# | 100 | 60.92 | 党峪镇供电所
1864 | 遵化市 | 党峪镇 | 下马峪村 | 党峪变电站 | 党变513 | 电网_下马峪2# | 100 | 19.5 | 党峪镇供电所
1865 | 遵化市 | 党峪镇 | 下马峪村 | 党峪变电站 | 党变513 | 电网_下马峪3# | 160 | 20.3 | 党峪镇供电所
1866 | 遵化市 | 党峪镇 | 小党峪村 | 地北头变电站 | 地变515 | 电网_小党峪1# | 160 | 6.44 | 党峪镇供电所
1867 | 遵化市 | 党峪镇 | 小党峪村 | 地北头变电站 | 地变515 | 电网_小党峪2# | 160 | 128 | 党峪镇供电所
1868 | 遵化市 | 党峪镇 | 小党峪村 | 地北头变电站 | 地变515 | 电网_小党峪3# | 100 | 0 | 党峪镇供电所
1869 | 遵化市 | 党峪镇 | 小党峪村 | 地北头变电站 | 地变515 | 电网_小党峪4# | 100 | 0.925 | 党峪镇供电所
1870 | 遵化市 | 党峪镇 | 石家庄村 | 洪家屯变电站 | 洪变513 | 电网_小黑峪1# | 100 | 6.46 | 党峪镇供电所
1871 | 遵化市 | 党峪镇 | 杏树元村 | 地北头变电站 | 地变515 | 电网_杏树元1# | 200 | 4.86 | 党峪镇供电所
1872 | 遵化市 | 党峪镇 | 晏家峪村 | 地北头变电站 | 地变515 | 电网_晏家峪1# | 100 | 35 | 党峪镇供电所
1873 | 遵化市 | 党峪镇 | 晏家峪村 | 地北头变电站 | 地变515 | 电网_晏家峪2# | 200 | 13.48 | 党峪镇供电所
1874 | 遵化市 | 党峪镇 | 晏家峪村 | 地北头变电站 | 地变515 | 电网_晏家峪3# | 400 | 320 | 党峪镇供电所
1875 | 遵化市 | 党峪镇 | 杨家峪村 | 娘娘庄变电站 | 娘变512 | 电网_杨家峪10# | 80 | 64 | 党峪镇供电所
1876 | 遵化市 | 党峪镇 | 杨家峪村 | 娘娘庄变电站 | 娘变512 | 电网_杨家峪11# | 80 | 64 | 党峪镇供电所
1877 | 遵化市 | 党峪镇 | 杨家峪村 | 娘娘庄变电站 | 娘变512 | 电网_杨家峪12# | 400 | 0.095 | 党峪镇供电所
1878 | 遵化市 | 党峪镇 | 杨家峪村 | 娘娘庄变电站 | 娘变512 | 电网_杨家峪13# | 200 | 10.76 | 党峪镇供电所
1879 | 遵化市 | 党峪镇 | 杨家峪村 | 娘娘庄变电站 | 娘变512 | 电网_杨家峪14# | 400 | 0 | 党峪镇供电所
1880 | 遵化市 | 党峪镇 | 杨家峪村 | 娘娘庄变电站 | 娘变512 | 电网_杨家峪2# | 100 | 0 | 党峪镇供电所
1881 | 遵化市 | 党峪镇 | 杨家峪村 | 娘娘庄变电站 | 娘变512 | 电网_杨家峪3# | 160 | 0.04 | 党峪镇供电所
1882 | 遵化市 | 党峪镇 | 杨家峪村 | 娘娘庄变电站 | 娘变512 | 电网_杨家峪4# | 160 | 103.8 | 党峪镇供电所
1883 | 遵化市 | 党峪镇 | 杨家峪村 | 娘娘庄变电站 | 娘变512 | 电网_杨家峪5# | 160 | 0 | 党峪镇供电所
1884 | 遵化市 | 党峪镇 | 杨家峪村 | 娘娘庄变电站 | 娘变512 | 电网_杨家峪6# | 100 | 80 | 党峪镇供电所
1885 | 遵化市 | 党峪镇 | 杨家峪村 | 娘娘庄变电站 | 娘变512 | 电网_杨家峪7# | 100 | 3.41 | 党峪镇供电所
1886 | 遵化市 | 党峪镇 | 杨家峪村 | 娘娘庄变电站 | 娘变512 | 电网_杨家峪8# | 100 | 0 | 党峪镇供电所
1887 | 遵化市 | 党峪镇 | 杨家峪村 | 娘娘庄变电站 | 娘变512 | 电网_杨家峪9# | 100 | 80 | 党峪镇供电所
1888 | 遵化市 | 党峪镇 | 杨家峪村 | 娘娘庄变电站 | 娘变512 | 电网_杨家峪十队1# | 100 | 0 | 党峪镇供电所
1889 | 遵化市 | 党峪镇 | 大党峪村 | 洪家屯变电站 | 洪变513 | 电网_镇政府公用 | 400 | 320 | 党峪镇供电所
1890 | 遵化市 | 地北头镇 | 北峪村 | 地北头变电站 | 地变522 | 电网_北峪4# | 160 | 10.82 | 党峪镇供电所
1891 | 遵化市 | 地北头镇 | 北峪村 | 地北头变电站 | 地变522 | 电网_北峪8# | 160 | 128 | 党峪镇供电所
1892 | 遵化市 | 地北头镇 | 北峪村 | 地北头变电站 | 地变522 | 电网_北峪9# | 160 | 128 | 党峪镇供电所
1893 | 遵化市 | 地北头镇 | 北峪村 | 地北头变电站 | 地变522 | 电网_北峪村中 | 200 | 2.22 | 党峪镇供电所
1894 | 遵化市 | 地北头镇 | 北峪村 | 地北头变电站 | 地变522 | 电网_北峪二队 | 80 | 0 | 党峪镇供电所
1895 | 遵化市 | 地北头镇 | 北峪村 | 地北头变电站 | 地变522 | 电网_北峪六队 | 200 | 0.89 | 党峪镇供电所
1896 | 遵化市 | 地北头镇 | 北峪村 | 地北头变电站 | 地变522 | 电网_北峪七队 | 100 | 0 | 党峪镇供电所
1897 | 遵化市 | 地北头镇 | 北峪村 | 地北头变电站 | 地变522 | 电网_北峪三队 | 100 | 0 | 党峪镇供电所
1898 | 遵化市 | 地北头镇 | 北峪村 | 地北头变电站 | 地变522 | 电网_北峪一队 | 100 | 11.89 | 党峪镇供电所
1899 | 遵化市 | 地北头镇 | 地北头村 | 地北头变电站 | 地变522 | 电网_地北头1# | 160 | 0 | 党峪镇供电所
1900 | 遵化市 | 地北头镇 | 地北头村 | 地北头变电站 | 地变522 | 电网_地北头10# | 100 | 0 | 党峪镇供电所
1901 | 遵化市 | 地北头镇 | 地北头村 | 地北头变电站 | 地变522 | 电网_地北头11# | 160 | 0 | 党峪镇供电所
1902 | 遵化市 | 地北头镇 | 地北头村 | 地北头变电站 | 地变522 | 电网_地北头12# | 100 | 80 | 党峪镇供电所
1903 | 遵化市 | 地北头镇 | 地北头村 | 地北头变电站 | 地变522 | 电网_地北头13# | 100 | 9.625 | 党峪镇供电所
1904 | 遵化市 | 地北头镇 | 地北头村 | 地北头变电站 | 地变522 | 电网_地北头14# | 100 | 30.5 | 党峪镇供电所
1905 | 遵化市 | 地北头镇 | 地北头村 | 地北头变电站 | 地变515 | 电网_地北头15# | 200 | 68.97 | 党峪镇供电所
1906 | 遵化市 | 地北头镇 | 地北头村 | 地北头变电站 | 地变522 | 电网_地北头2# | 400 | 0 | 党峪镇供电所
1907 | 遵化市 | 地北头镇 | 地北头村 | 地北头变电站 | 地变522 | 电网_地北头3# | 200 | 160 | 党峪镇供电所
1908 | 遵化市 | 地北头镇 | 地北头村 | 地北头变电站 | 地变522 | 电网_地北头4# | 200 | 0 | 党峪镇供电所
1909 | 遵化市 | 地北头镇 | 地北头村 | 地北头变电站 | 地变523 | 电网_地北头5# | 200 | 63.54 | 党峪镇供电所
1910 | 遵化市 | 地北头镇 | 地北头村 | 地北头变电站 | 地变522 | 电网_地北头6# | 160 | 3.12 | 党峪镇供电所
1911 | 遵化市 | 地北头镇 | 地北头村 | 地北头变电站 | 地变522 | 电网_地北头7# | 200 | 71.89 | 党峪镇供电所
1912 | 遵化市 | 地北头镇 | 地北头村 | 地北头变电站 | 地变522 | 电网_地北头8# | 100 | 0 | 党峪镇供电所
1913 | 遵化市 | 地北头镇 | 地北头村 | 地北头变电站 | 地变522 | 电网_地北头9# | 100 | 80 | 党峪镇供电所
1914 | 遵化市 | 地北头镇 | 东峪村 | 地北头变电站 | 地变522 | 电网_东峪10# | 160 | 128 | 党峪镇供电所
1915 | 遵化市 | 地北头镇 | 东峪村 | 地北头变电站 | 地变522 | 电网_东峪11# | 200 | 160 | 党峪镇供电所
1916 | 遵化市 | 地北头镇 | 东峪村 | 地北头变电站 | 地变522 | 电网_东峪9# | 400 | 21.76 | 党峪镇供电所
1917 | 遵化市 | 地北头镇 | 东峪村 | 地北头变电站 | 地变522 | 电网_东峪八队 | 100 | 0 | 党峪镇供电所
1918 | 遵化市 | 地北头镇 | 东峪村 | 地北头变电站 | 地变522 | 电网_东峪二队 | 100 | 4.43 | 党峪镇供电所
1919 | 遵化市 | 地北头镇 | 东峪村 | 地北头变电站 | 地变522 | 电网_东峪六队 | 160 | 0 | 党峪镇供电所
1920 | 遵化市 | 地北头镇 | 东峪村 | 地北头变电站 | 地变522 | 电网_东峪七队 | 200 | 13.01 | 党峪镇供电所
1921 | 遵化市 | 地北头镇 | 东峪村 | 地北头变电站 | 地变522 | 电网_东峪三队 | 200 | 32.99 | 党峪镇供电所
1922 | 遵化市 | 地北头镇 | 东峪村 | 地北头变电站 | 地变522 | 电网_东峪四队 | 100 | 0 | 党峪镇供电所
1923 | 遵化市 | 地北头镇 | 东峪村 | 地北头变电站 | 地变522 | 电网_东峪五队 | 160 |  | 党峪镇供电所
1924 | 遵化市 | 地北头镇 | 东峪村 | 地北头变电站 | 地变522 | 电网_东峪一队 | 200 | 4.08 | 党峪镇供电所
1925 | 遵化市 | 地北头镇 | 东枣林村 | 地北头变电站 | 地变522 | 电网_东枣林2# | 100 | 1.02 | 党峪镇供电所
1926 | 遵化市 | 地北头镇 | 东枣林村 | 地北头变电站 | 地变522 | 电网_东枣林村南 | 100 | 0 | 党峪镇供电所
1927 | 遵化市 | 地北头镇 | 井峪村 | 地北头变电站 | 地变522 | 电网_井峪1# | 160 | 51.155 | 党峪镇供电所
1928 | 遵化市 | 地北头镇 | 井峪村 | 地北头变电站 | 地变522 | 电网_井峪2# | 160 | 0 | 党峪镇供电所
1929 | 遵化市 | 地北头镇 | 井峪村 | 地北头变电站 | 地变522 | 电网_井峪3# | 100 | 80 | 党峪镇供电所
1930 | 遵化市 | 地北头镇 | 井峪村 | 地北头变电站 | 地变522 | 电网_井峪4# | 50 | 40 | 党峪镇供电所
1931 | 遵化市 | 地北头镇 | 井峪村 | 地北头变电站 | 地变522 | 电网_井峪5# | 100 | 1.28 | 党峪镇供电所
1932 | 遵化市 | 地北头镇 | 井峪村 | 地北头变电站 | 地变522 | 电网_井峪6# | 100 | 5.85 | 党峪镇供电所
1933 | 遵化市 | 地北头镇 | 井峪村 | 地北头变电站 | 地变522 | 电网_井峪7# | 200 | 35.63 | 党峪镇供电所
1934 | 遵化市 | 地北头镇 | 狼山关村 | 地北头变电站 | 地变523 | 电网_狼山关1# | 200 | 0 | 党峪镇供电所
1935 | 遵化市 | 地北头镇 | 狼山关村 | 地北头变电站 | 地变523 | 电网_狼山关2# | 250 | 0.46 | 党峪镇供电所
1936 | 遵化市 | 地北头镇 | 狼山关村 | 地北头变电站 | 地变523 | 电网_狼山关3# | 100 | 0 | 党峪镇供电所
1937 | 遵化市 | 地北头镇 | 狼山关村 | 地北头变电站 | 地变523 | 电网_狼山关4# | 200 | 7.47 | 党峪镇供电所
1938 | 遵化市 | 地北头镇 | 狼山关村 | 地北头变电站 | 地变523 | 电网_狼山关6# | 250 | 0 | 党峪镇供电所
1939 | 遵化市 | 地北头镇 | 狼山关村 | 地北头变电站 | 地变523 | 电网_狼山关7# | 160 | 0 | 党峪镇供电所
1940 | 遵化市 | 地北头镇 | 狼山关村 | 地北头变电站 | 地变523 | 电网_狼山关8# | 100 | 1.02 | 党峪镇供电所
1941 | 遵化市 | 地北头镇 | 狼山关村 | 地北头变电站 | 地变523 | 电网_狼山关9# | 160 | 128 | 党峪镇供电所
1942 | 遵化市 | 地北头镇 | 狼山关村 | 地北头变电站 | 地变523 | 电网_狼山关塘沟 | 200 | 11.57 | 党峪镇供电所
1943 | 遵化市 | 地北头镇 | 龙宝峪村 | 地北头变电站 | 地变522 | 电网_龙宝峪2# | 160 | 31.27 | 党峪镇供电所
1944 | 遵化市 | 地北头镇 | 龙宝峪村 | 地北头变电站 | 地变522 | 电网_龙宝峪村中 | 160 | 0.71 | 党峪镇供电所
1945 | 遵化市 | 地北头镇 | 鲁家峪村 | 地北头变电站 | 地变522 | 电网_鲁家峪1# | 400 | 0 | 党峪镇供电所
1946 | 遵化市 | 地北头镇 | 鲁家峪村 | 地北头变电站 | 地变522 | 电网_鲁家峪2# | 400 | 67.095 | 党峪镇供电所
1947 | 遵化市 | 地北头镇 | 鲁家峪村 | 地北头变电站 | 地变522 | 电网_鲁家峪3# | 160 | 9.06 | 党峪镇供电所
1948 | 遵化市 | 地北头镇 | 鲁家峪村 | 地北头变电站 | 地变522 | 电网_鲁家峪4# | 200 | 3.18 | 党峪镇供电所
1949 | 遵化市 | 地北头镇 | 鲁家峪村 | 地北头变电站 | 地变522 | 电网_鲁家峪5# | 315 | 14.38 | 党峪镇供电所
1950 | 遵化市 | 地北头镇 | 鲁家峪村 | 地北头变电站 | 地变522 | 电网_鲁家峪6# | 315 | 0.67 | 党峪镇供电所
1951 | 遵化市 | 地北头镇 | 鲁家峪村 | 地北头变电站 | 地变522 | 电网_鲁家峪7# | 100 | 80 | 党峪镇供电所
1952 | 遵化市 | 地北头镇 | 鲁家峪村 | 地北头变电站 | 地变522 | 电网_鲁家峪8# | 200 | 160 | 党峪镇供电所
1953 | 遵化市 | 地北头镇 | 鲁家峪村 | 地北头变电站 | 地变522 | 电网_鲁家峪小区1# | 400 | 320 | 党峪镇供电所
1954 | 遵化市 | 地北头镇 | 鲁家峪村 | 地北头变电站 | 地变522 | 电网_鲁家峪小区2# | 400 | 320 | 党峪镇供电所
1955 | 遵化市 | 地北头镇 | 前山屯村 | 地北头变电站 | 地变522 | 电网_前山屯村南 | 160 | 4.77 | 党峪镇供电所
1956 | 遵化市 | 地北头镇 | 西峪村 | 地北头变电站 | 地变522 | 电网_西峪4# | 200 | 2.31 | 党峪镇供电所
1957 | 遵化市 | 地北头镇 | 西峪村 | 地北头变电站 | 地变522 | 电网_西峪5# | 80 | 0.55 | 党峪镇供电所
1958 | 遵化市 | 地北头镇 | 西峪村 | 地北头变电站 | 地变522 | 电网_西峪二队 | 200 | 3.25 | 党峪镇供电所
1959 | 遵化市 | 地北头镇 | 西峪村 | 地北头变电站 | 地变522 | 电网_西峪三队 | 200 | 27.96 | 党峪镇供电所
1960 | 遵化市 | 地北头镇 | 西峪村 | 地北头变电站 | 地变522 | 电网_西峪一队 | 100 | 0 | 党峪镇供电所
1961 | 遵化市 | 地北头镇 | 西枣林村 | 地北头变电站 | 地变522 | 电网_西枣林村中1# | 250 | 78.76 | 党峪镇供电所
1962 | 遵化市 | 地北头镇 | 西枣林村 | 地北头变电站 | 地变522 | 电网_西枣林村中2# | 160 | 0.7 | 党峪镇供电所
1963 | 遵化市 | 地北头镇 | 西枣林村 | 地北头变电站 | 地变522 | 电网_西枣林村中3# | 250 | 0 | 党峪镇供电所
1964 | 遵化市 | 地北头镇 | 新庄村 | 地北头变电站 | 地变523 | 电网_新庄1# | 160 | 0 | 党峪镇供电所
1965 | 遵化市 | 地北头镇 | 新庄村 | 地北头变电站 | 地变523 | 电网_新庄2# | 250 | 104.97 | 党峪镇供电所
1966 | 遵化市 | 地北头镇 | 新庄村 | 地北头变电站 | 地变523 | 电网_新庄3# | 250 | 0.15 | 党峪镇供电所
1967 | 遵化市 | 地北头镇 | 新庄村 | 地北头变电站 | 地变523 | 电网_新庄4# | 160 | 1.79 | 党峪镇供电所
1968 | 遵化市 | 地北头镇 | 新庄村 | 地北头变电站 | 地变523 | 电网_新庄6# | 160 | 0 | 党峪镇供电所
1969 | 遵化市 | 地北头镇 | 新庄村 | 地北头变电站 | 地变523 | 电网_新庄7# | 160 | 0.25 | 党峪镇供电所
1970 | 遵化市 | 地北头镇 | 新庄村 | 地北头变电站 | 地变523 | 电网_新庄8# | 200 | 0 | 党峪镇供电所
1971 | 遵化市 | 地北头镇 | 新庄村 | 地北头变电站 | 地变523 | 电网_新庄9# | 100 | 80 | 党峪镇供电所
1972 | 遵化市 | 地北头镇 | 新庄村 | 地北头变电站 | 地变523 | 电网_新庄10# | 400 | 219.16 | 党峪镇供电所
1973 | 遵化市 | 地北头镇 | 新庄村 | 地北头变电站 | 地变523 | 电网_新庄小庄 | 160 | 1.52 | 党峪镇供电所
1974 | 遵化市 | 地北头镇 | 羊角峪村 | 地北头变电站 | 地变515 | 电网_羊角峪1# | 160 | 16.77 | 党峪镇供电所
1975 | 遵化市 | 地北头镇 | 羊田村 | 地北头变电站 | 地变515 | 电网_羊田村 | 400 | 9.19 | 党峪镇供电所
1976 | 遵化市 | 地北头镇 | 义王庄村 | 地北头变电站 | 地变522 | 电网_义王庄1# | 250 | 0 | 党峪镇供电所
1977 | 遵化市 | 地北头镇 | 义王庄村 | 地北头变电站 | 地变522 | 电网_义王庄3# | 100 | 80 | 党峪镇供电所
1978 | 遵化市 | 地北头镇 | 义王庄村 | 地北头变电站 | 地变522 | 电网_义王庄4# | 100 | 80 | 党峪镇供电所
1979 | 遵化市 | 地北头镇 | 义王庄村 | 地北头变电站 | 地变522 | 电网_义王庄5# | 100 | 80 | 党峪镇供电所
1980 | 遵化市 | 地北头镇 | 义王庄村 | 地北头变电站 | 地变522 | 电网_义王庄一队2# | 160 | 0.04 | 党峪镇供电所
1981 | 遵化市 | 地北头镇 | 榛子峪村 | 地北头变电站 | 地变522 | 电网_榛子峪1# | 160 | 17.77 | 党峪镇供电所
1982 | 遵化市 | 地北头镇 | 榛子峪村 | 地北头变电站 | 地变522 | 电网_榛子峪2# | 100 | 0 | 党峪镇供电所
1983 | 遵化市 | 地北头镇 | 榛子峪村 | 地北头变电站 | 地变522 | 电网_榛子峪3# | 100 | 1.05 | 党峪镇供电所
1984 | 遵化市 | 娘娘庄镇 | 白道子村 | 娘娘庄变电站 | 娘变512 | 电网_白道子1# | 100 | 10.07 | 党峪镇供电所
1985 | 遵化市 | 娘娘庄镇 | 白道子村 | 娘娘庄变电站 | 娘变512 | 电网_白道子2# | 200 | 54.91 | 党峪镇供电所
1986 | 遵化市 | 娘娘庄镇 | 北小营村 | 娘娘庄变电站 | 娘变514 | 电网_北小营1# | 80 | 0 | 党峪镇供电所
1987 | 遵化市 | 娘娘庄镇 | 大官屯村 | 娘娘庄变电站 | 娘变513 | 电网_大官屯1# | 200 | 7.43 | 党峪镇供电所
1988 | 遵化市 | 娘娘庄镇 | 大官屯村 | 娘娘庄变电站 | 娘变513 | 电网_大官屯2# | 200 | 0 | 党峪镇供电所
1989 | 遵化市 | 娘娘庄镇 | 大官屯村 | 娘娘庄变电站 | 娘变512 | 电网_大官屯3# | 100 | 0 | 党峪镇供电所
1990 | 遵化市 | 娘娘庄镇 | 大官屯村 | 娘娘庄变电站 | 娘变512 | 电网_大官屯4# | 160 | 57.41 | 党峪镇供电所
1991 | 遵化市 | 娘娘庄镇 | 大官屯村 | 娘娘庄变电站 | 娘变512 | 电网_大官屯5# | 160 | 9 | 党峪镇供电所
1992 | 遵化市 | 娘娘庄镇 | 大官屯村 | 娘娘庄变电站 | 娘变513 | 电网_大官屯6# | 200 | 160 | 党峪镇供电所
1993 | 遵化市 | 娘娘庄镇 | 丁各庄村 | 娘娘庄变电站 | 娘变514 | 电网_丁各庄1# | 160 | 0 | 党峪镇供电所
1994 | 遵化市 | 娘娘庄镇 | 丁各庄村 | 娘娘庄变电站 | 娘变514 | 电网_丁各庄2# | 80 | 3.57 | 党峪镇供电所
1995 | 遵化市 | 娘娘庄镇 | 丁各庄村 | 娘娘庄变电站 | 娘变514 | 电网_丁各庄3# | 160 | 2.77 | 党峪镇供电所
1996 | 遵化市 | 娘娘庄镇 | 丁各庄村 | 娘娘庄变电站 | 娘变514 | 电网_丁各庄5# | 100 | 80 | 党峪镇供电所
1997 | 遵化市 | 娘娘庄镇 | 丁各庄村 | 娘娘庄变电站 | 娘变514 | 电网_丁各庄6# | 100 | 80 | 党峪镇供电所
1998 | 遵化市 | 娘娘庄镇 | 东娘娘庄村 | 娘娘庄变电站 | 娘变512 | 电网_东娘娘庄1# | 315 | 0 | 党峪镇供电所
1999 | 遵化市 | 娘娘庄镇 | 东娘娘庄村 | 娘娘庄变电站 | 娘变512 | 电网_东娘娘庄2# | 200 | 0 | 党峪镇供电所
2000 | 遵化市 | 娘娘庄镇 | 东娘娘庄村 | 娘娘庄变电站 | 娘变512 | 电网_东娘娘庄3# | 200 | 110.44 | 党峪镇供电所
2001 | 遵化市 | 娘娘庄镇 | 东娘娘庄村 | 娘娘庄变电站 | 娘变512 | 电网_东娘娘庄4# | 200 | 15.3 | 党峪镇供电所
2002 | 遵化市 | 娘娘庄镇 | 东娘娘庄村 | 娘娘庄变电站 | 娘变513 | 电网_东娘娘庄5# | 160 | 7.24 | 党峪镇供电所
2003 | 遵化市 | 娘娘庄镇 | 东娘娘庄村 | 娘娘庄变电站 | 娘变512 | 电网_东娘娘庄6# | 200 | 20.86 | 党峪镇供电所
2004 | 遵化市 | 娘娘庄镇 | 东娘娘庄村 | 娘娘庄变电站 | 娘变514 | 电网_东娘娘庄7# | 200 | 160 | 党峪镇供电所
2005 | 遵化市 | 娘娘庄镇 | 东小河村 | 娘娘庄变电站 | 娘变513 | 电网_东小河1# | 200 | 160 | 党峪镇供电所
2006 | 遵化市 | 娘娘庄镇 | 东小河村 | 娘娘庄变电站 | 娘变513 | 电网_东小河2# | 160 | 7.96 | 党峪镇供电所
2007 | 遵化市 | 娘娘庄镇 | 东小河村 | 娘娘庄变电站 | 娘变513 | 电网_东小河3# | 160 | 128 | 党峪镇供电所
2008 | 遵化市 | 娘娘庄镇 | 何庄子村 | 娘娘庄变电站 | 娘变512 | 电网_何庄子1# | 80 | 6.3 | 党峪镇供电所
2009 | 遵化市 | 娘娘庄镇 | 何庄子村 | 娘娘庄变电站 | 娘变512 | 电网_何庄子3# | 400 | 157.34 | 党峪镇供电所
2010 | 遵化市 | 娘娘庄镇 | 黄土岭村 | 党峪变电站 | 党变513 | 电网_黄土岭1# | 200 | 1.72 | 党峪镇供电所
2011 | 遵化市 | 娘娘庄镇 | 黄土岭村 | 党峪变电站 | 党变513 | 电网_黄土岭2# | 200 | 11.73 | 党峪镇供电所
2012 | 遵化市 | 娘娘庄镇 | 黄土岭村 | 党峪变电站 | 党变513 | 电网_黄土岭3# | 100 | 3.74 | 党峪镇供电所
2013 | 遵化市 | 娘娘庄镇 | 黄土岭村 | 党峪变电站 | 党变513 | 电网_黄土岭4# | 160 | 11.1 | 党峪镇供电所
2014 | 遵化市 | 娘娘庄镇 | 黄土岭村 | 党峪变电站 | 党变513 | 电网_黄土岭5# | 160 | 28.8 | 党峪镇供电所
2015 | 遵化市 | 娘娘庄镇 | 芦北山村 | 娘娘庄变电站 | 娘变513 | 电网_芦北山1# | 200 | 72.28 | 党峪镇供电所
2016 | 遵化市 | 娘娘庄镇 | 芦北山村 | 娘娘庄变电站 | 娘变513 | 电网_芦北山2# | 160 | 3 | 党峪镇供电所
2017 | 遵化市 | 娘娘庄镇 | 芦北山村 | 娘娘庄变电站 | 娘变513 | 电网_芦北山3# | 200 | 5.79 | 党峪镇供电所
2018 | 遵化市 | 娘娘庄镇 | 芦北山村 | 娘娘庄变电站 | 娘变513 | 电网_芦北山4# | 100 | 26.28 | 党峪镇供电所
2019 | 遵化市 | 娘娘庄镇 | 芦南山村 | 娘娘庄变电站 | 娘变513 | 电网_芦南山1# | 160 | 0 | 党峪镇供电所
2020 | 遵化市 | 娘娘庄镇 | 芦南山村 | 娘娘庄变电站 | 娘变513 | 电网_芦南山2# | 50 | 0.13 | 党峪镇供电所
2021 | 遵化市 | 娘娘庄镇 | 芦南山村 | 娘娘庄变电站 | 娘变513 | 电网_芦南山3# | 200 | 160 | 党峪镇供电所
2022 | 遵化市 | 娘娘庄镇 | 芦西山村 | 娘娘庄变电站 | 娘变513 | 电网_芦西山1# | 160 | 1.51 | 党峪镇供电所
2023 | 遵化市 | 娘娘庄镇 | 芦西山村 | 娘娘庄变电站 | 娘变513 | 电网_芦西山2# | 80 | 64 | 党峪镇供电所
2024 | 遵化市 | 娘娘庄镇 | 芦西山村 | 娘娘庄变电站 | 娘变513 | 电网_芦西山3# | 100 | 80 | 党峪镇供电所
2025 | 遵化市 | 娘娘庄镇 | 芦西山村 | 娘娘庄变电站 | 娘变513 | 电网_芦西山4# | 160 | 15.04 | 党峪镇供电所
2026 | 遵化市 | 娘娘庄镇 | 芦西山村 | 娘娘庄变电站 | 娘变513 | 电网_芦西山5# | 100 | 49.15 | 党峪镇供电所
2027 | 遵化市 | 娘娘庄镇 | 上岭村 | 娘娘庄变电站 | 娘变514 | 电网_上岭1# | 160 | 0 | 党峪镇供电所
2028 | 遵化市 | 娘娘庄镇 | 上岭村 | 娘娘庄变电站 | 娘变514 | 电网_上岭2# | 100 | 17.93 | 党峪镇供电所
2029 | 遵化市 | 娘娘庄镇 | 上峪村 | 娘娘庄变电站 | 娘变514 | 电网_上峪1# | 200 | 31.51 | 党峪镇供电所
2030 | 遵化市 | 娘娘庄镇 | 上峪村 | 娘娘庄变电站 | 娘变514 | 电网_上峪2# | 200 | 0.655 | 党峪镇供电所
2031 | 遵化市 | 娘娘庄镇 | 上峪村 | 娘娘庄变电站 | 娘变514 | 电网_上峪3# | 100 | 80 | 党峪镇供电所
2032 | 遵化市 | 娘娘庄镇 | 西娘娘庄村 | 娘娘庄变电站 | 娘变512 | 电网_西娘娘庄1# | 100 | 0 | 党峪镇供电所
2033 | 遵化市 | 娘娘庄镇 | 西娘娘庄村 | 娘娘庄变电站 | 娘变512 | 电网_西娘娘庄2# | 200 | 19.58 | 党峪镇供电所
2034 | 遵化市 | 娘娘庄镇 | 西娘娘庄村 | 娘娘庄变电站 | 娘变512 | 电网_西娘娘庄3# | 160 | 4.055 | 党峪镇供电所
2035 | 遵化市 | 娘娘庄镇 | 西娘娘庄村 | 娘娘庄变电站 | 娘变512 | 电网_西娘娘庄4# | 200 | 99.52 | 党峪镇供电所
2036 | 遵化市 | 娘娘庄镇 | 西娘娘庄村 | 娘娘庄变电站 | 娘变512 | 电网_西娘娘庄5# | 200 | 0.38 | 党峪镇供电所
2037 | 遵化市 | 娘娘庄镇 | 西娘娘庄村 | 娘娘庄变电站 | 娘变512 | 电网_西娘娘庄6# | 200 | 160 | 党峪镇供电所
2038 | 遵化市 | 娘娘庄镇 | 西娘娘庄村 | 娘娘庄变电站 | 娘变512 | 电网_西娘娘庄7# | 200 | 4.67 | 党峪镇供电所
2039 | 遵化市 | 娘娘庄镇 | 下岭村 | 娘娘庄变电站 | 娘变514 | 电网_下岭1# | 200 | 3.04 | 党峪镇供电所
2040 | 遵化市 | 娘娘庄镇 | 下峪村 | 娘娘庄变电站 | 娘变514 | 电网_下峪1# | 100 | 0 | 党峪镇供电所
2041 | 遵化市 | 娘娘庄镇 | 下峪村 | 娘娘庄变电站 | 娘变514 | 电网_下峪2# | 160 | 3.84 | 党峪镇供电所
2042 | 遵化市 | 娘娘庄镇 | 下峪村 | 娘娘庄变电站 | 娘变514 | 电网_下峪3# | 400 | 1.245 | 党峪镇供电所
2043 | 遵化市 | 娘娘庄镇 | 下峪村 | 娘娘庄变电站 | 娘变514 | 电网_下峪4# | 100 | 0 | 党峪镇供电所
2044 | 遵化市 | 娘娘庄镇 | 下峪村 | 娘娘庄变电站 | 娘变514 | 电网_下峪5# | 100 | 13.18 | 党峪镇供电所
2045 | 遵化市 | 娘娘庄镇 | 下峪村 | 娘娘庄变电站 | 娘变514 | 电网_下峪6# | 100 | 80 | 党峪镇供电所
2046 | 遵化市 | 娘娘庄镇 | 下峪村 | 娘娘庄变电站 | 娘变514 | 电网_下峪7# | 100 | 80 | 党峪镇供电所
2047 | 遵化市 | 娘娘庄镇 | 相古庄村 | 娘娘庄变电站 | 娘变513 | 电网_相古庄1# | 250 | 7.92 | 党峪镇供电所
2048 | 遵化市 | 娘娘庄镇 | 相古庄村 | 娘娘庄变电站 | 娘变513 | 电网_相古庄2# | 200 | 0.22 | 党峪镇供电所
2049 | 遵化市 | 娘娘庄镇 | 相古庄村 | 娘娘庄变电站 | 娘变513 | 电网_相古庄3# | 100 | 0 | 党峪镇供电所
2050 | 遵化市 | 娘娘庄镇 | 小厂村 | 娘娘庄变电站 | 娘变514 | 电网_小厂1# | 250 | 0 | 党峪镇供电所
2051 | 遵化市 | 娘娘庄镇 | 小厂村 | 娘娘庄变电站 | 娘变514 | 电网_小厂2# | 200 | 0 | 党峪镇供电所
2052 | 遵化市 | 娘娘庄镇 | 尹家台村 | 娘娘庄变电站 | 娘变513 | 电网_尹家台1# | 200 | 44.12 | 党峪镇供电所
2053 | 遵化市 | 娘娘庄镇 | 尹家台村 | 娘娘庄变电站 | 娘变513 | 电网_尹家台2# | 200 | 9.71 | 党峪镇供电所
2054 | 遵化市 | 娘娘庄镇 | 尹家台村 | 娘娘庄变电站 | 娘变513 | 电网_尹家台四队1# | 200 | 160 | 党峪镇供电所
2055 | 遵化市 | 娘娘庄镇 | 尹庄子村 | 党峪变电站 | 党变513 | 电网_尹庄子1# | 100 | 0 | 党峪镇供电所
2056 | 遵化市 | 马兰峪 | 泊东 | 马兰峪变电站 | 马变512 | 电网_泊东 | 160 | 18.65 | 马兰峪镇供电所
2057 | 遵化市 | 马兰峪 | 泊东 | 马兰峪变电站 | 马变512 | 电网_泊东2# | 160 | 0 | 马兰峪镇供电所
2058 | 遵化市 | 马兰峪 | 泊东 | 马兰峪变电站 | 马变512 | 电网_泊东3# | 100 | 0 | 马兰峪镇供电所
2059 | 遵化市 | 马兰峪 | 泊东 | 马兰峪变电站 | 马变512 | 电网_泊东4# | 100 | 80 | 马兰峪镇供电所
2060 | 遵化市 | 马兰峪 | 泊西 | 马兰峪变电站 | 马变512 | 电网_泊西 | 160 | 11.015 | 马兰峪镇供电所
2061 | 遵化市 | 马兰峪 | 泊西 | 马兰峪变电站 | 马变512 | 电网_泊西2# | 160 | 0 | 马兰峪镇供电所
2062 | 遵化市 | 马兰峪 | 泊西 | 马兰峪变电站 | 马变512 | 电网_泊西3# | 100 | 80 | 马兰峪镇供电所
2063 | 遵化市 | 马兰峪 | 泊西 | 马兰峪变电站 | 马变512 | 电网_泊西4# | 100 | 80 | 马兰峪镇供电所
2064 | 遵化市 | 马兰峪 | 马兰峪二村 | 马兰峪变电站 | 马变514 | 电网_地税所公用 | 315 | 252 | 马兰峪镇供电所
2065 | 遵化市 | 马兰峪 | 定营房 | 马兰峪变电站 | 马变512 | 电网_定营房1# | 400 | 197.75 | 马兰峪镇供电所
2066 | 遵化市 | 马兰峪 | 定营房 | 马兰峪变电站 | 马变512 | 电网_定营房2# | 50 | 40 | 马兰峪镇供电所
2067 | 遵化市 | 马兰峪 | 定营房 | 马兰峪变电站 | 马变512 | 电网_定营房3# | 100 | 0 | 马兰峪镇供电所
2068 | 遵化市 | 马兰峪 | 定营房 | 马兰峪变电站 | 马变512 | 电网_定营房4# | 100 | 80 | 马兰峪镇供电所
2069 | 遵化市 | 马兰峪 | 定营房 | 马兰峪变电站 | 马变512 | 电网_定营房5# | 100 | 80 | 马兰峪镇供电所
2070 | 遵化市 | 马兰峪 | 马兰峪二村 | 马兰峪变电站 | 马变511 | 电网_法院公用 | 100 | 80 | 马兰峪镇供电所
2071 | 遵化市 | 马兰峪 | 马兰峪二村 | 马兰峪变电站 | 马变514 | 电网_工委公用 | 630 | 331.09 | 马兰峪镇供电所
2072 | 遵化市 | 马兰峪 | 马兰峪二村 | 马兰峪变电站 | 马变514 | 电网_工委公用2# | 400 | 300.56 | 马兰峪镇供电所
2073 | 遵化市 | 马兰峪 | 马兰关二村 | 马兰峪变电站 | 马变513 | 电网_关二1# | 100 | 80 | 马兰峪镇供电所
2074 | 遵化市 | 马兰峪 | 马兰关二村 | 马兰峪变电站 | 马变513 | 电网_关二2# | 160 | 15.11 | 马兰峪镇供电所
2075 | 遵化市 | 马兰峪 | 马兰关二村 | 马兰峪变电站 | 马变513 | 电网_关二3# | 160 | 0 | 马兰峪镇供电所
2076 | 遵化市 | 马兰峪 | 马兰关二村 | 马兰峪变电站 | 马变513 | 电网_关二4# | 200 | 0 | 马兰峪镇供电所
2077 | 遵化市 | 马兰峪 | 马兰关二村 | 马兰峪变电站 | 马变513 | 电网_关二5# | 100 | 41.48 | 马兰峪镇供电所
2078 | 遵化市 | 马兰峪 | 马兰关二村 | 马兰峪变电站 | 马变513 | 电网_关二6# | 200 | 0 | 马兰峪镇供电所
2079 | 遵化市 | 马兰峪 | 马兰关三村 | 马兰峪变电站 | 马变513 | 电网_关三1# | 160 | 11.85 | 马兰峪镇供电所
2080 | 遵化市 | 马兰峪 | 马兰关三村 | 马兰峪变电站 | 马变513 | 电网_关三2# | 250 | 40.17 | 马兰峪镇供电所
2081 | 遵化市 | 马兰峪 | 马兰关三村 | 马兰峪变电站 | 马变513 | 电网_关三3# | 400 | 50.82 | 马兰峪镇供电所
2082 | 遵化市 | 马兰峪 | 马兰关三村 | 马兰峪变电站 | 马变513 | 电网_关三4# | 100 | 0 | 马兰峪镇供电所
2083 | 遵化市 | 马兰峪 | 马兰关三村 | 马兰峪变电站 | 马变513 | 电网_关三5# | 100 | 62.3 | 马兰峪镇供电所
2084 | 遵化市 | 马兰峪 | 马兰关一村 | 马兰峪变电站 | 马变513 | 电网_关一1# | 200 | 7.37 | 马兰峪镇供电所
2085 | 遵化市 | 马兰峪 | 马兰关一村 | 马兰峪变电站 | 马变513 | 电网_关一2# | 250 | 74.3 | 马兰峪镇供电所
2086 | 遵化市 | 马兰峪 | 马兰关一村 | 马兰峪变电站 | 马变513 | 电网_关一3# | 160 | 0 | 马兰峪镇供电所
2087 | 遵化市 | 马兰峪 | 马兰关一村 | 马兰峪变电站 | 马变513 | 电网_关一4# | 200 | 6.67 | 马兰峪镇供电所
2088 | 遵化市 | 马兰峪 | 马兰关一村 | 马兰峪变电站 | 马变513 | 电网_关一5# | 200 | 101.21 | 马兰峪镇供电所
2089 | 遵化市 | 马兰峪 | 官房 | 马兰峪变电站 | 马变513 | 电网_官房 | 160 | 128 | 马兰峪镇供电所
2090 | 遵化市 | 马兰峪 | 官房 | 马兰峪变电站 | 马变513 | 电网_官房2# | 100 | 80 | 马兰峪镇供电所
2091 | 遵化市 | 马兰峪 | 官房 | 马兰峪变电站 | 马变513 | 电网_官房3# | 200 | 160 | 马兰峪镇供电所
2092 | 遵化市 | 马兰峪 | 河东 | 马兰峪变电站 | 马变513 | 电网_河东1# | 160 | 128 | 马兰峪镇供电所
2093 | 遵化市 | 马兰峪 | 河东 | 马兰峪变电站 | 马变513 | 电网_河东2# | 80 | 43.17 | 马兰峪镇供电所
2094 | 遵化市 | 马兰峪 | 河东 | 汤泉变电站 | 汤变513 | 电网_河东3# | 100 | 17.5 | 马兰峪镇供电所
2095 | 遵化市 | 马兰峪 | 河东 | 马兰峪变电站 | 马变513 | 电网_河东4# | 100 | 70 | 马兰峪镇供电所
2096 | 遵化市 | 马兰峪 | 河东 | 汤泉变电站 | 汤变513 | 电网_河东5# | 100 | 80 | 马兰峪镇供电所
2097 | 遵化市 | 马兰峪 | 河东 | 马兰峪变电站 | 马变513 | 电网_河东6# | 315 | 132.88 | 马兰峪镇供电所
2098 | 遵化市 | 马兰峪 | 侯家山 | 马兰峪变电站 | 马变512 | 电网_侯家山 | 100 | 0 | 马兰峪镇供电所
2099 | 遵化市 | 马兰峪 | 侯家山 | 马兰峪变电站 | 马变512 | 电网_侯家山2# | 160 | 67.3 | 马兰峪镇供电所
2100 | 遵化市 | 马兰峪 | 侯家山 | 马兰峪变电站 | 马变511 | 电网_侯家山3# | 100 | 80 | 马兰峪镇供电所
2101 | 遵化市 | 马兰峪 | 黄土坡 | 汤泉变电站 | 汤变513 | 电网_黄土坡 | 160 | 8.97 | 马兰峪镇供电所
2102 | 遵化市 | 马兰峪 | 黄土坡 | 汤泉变电站 | 汤变513 | 电网_黄土坡2# | 100 | 0.6 | 马兰峪镇供电所
2103 | 遵化市 | 马兰峪 | 黄土坡 | 汤泉变电站 | 汤变513 | 电网_黄土坡3# | 100 | 80 | 马兰峪镇供电所
2104 | 遵化市 | 马兰峪 | 黄土坡 | 汤泉变电站 | 汤变513 | 电网_黄土坡4# | 100 | 80 | 马兰峪镇供电所
2105 | 遵化市 | 马兰峪 | 会营房 | 马兰峪变电站 | 马变512 | 电网_会营房 | 160 | 17.31 | 马兰峪镇供电所
2106 | 遵化市 | 马兰峪 | 会营房 | 马兰峪变电站 | 马变512 | 电网_会营房2# | 100 | 55.01 | 马兰峪镇供电所
2107 | 遵化市 | 马兰峪 | 马兰峪四村 | 马兰峪变电站 | 马变513 | 电网_冷库公用 | 250 | 200 | 马兰峪镇供电所
2108 | 遵化市 | 马兰峪 | 官房 | 马兰峪变电站 | 马变513 | 电网_马兰官中心小学 | 160 | 128 | 马兰峪镇供电所
2109 | 遵化市 | 马兰峪 | 马兰峪四村 | 马兰峪变电站 | 马变514 | 电网_马兰峪大车店 | 400 | 270.68 | 马兰峪镇供电所
2110 | 遵化市 | 马兰峪 | 马兰峪二村 | 马兰峪变电站 | 马变511 | 电网_马兰峪电锅炉公用 | 315 | 252 | 马兰峪镇供电所
2111 | 遵化市 | 马兰峪 | 马兰峪一村 | 马兰峪变电站 | 马变514 | 电网_马兰峪东圈2# | 160 | 128 | 马兰峪镇供电所
2112 | 遵化市 | 马兰峪 | 马兰峪一村 | 马兰峪变电站 | 马变514 | 电网_马兰峪东圈3# | 200 | 46.32 | 马兰峪镇供电所
2113 | 遵化市 | 马兰峪 | 马兰峪一村 | 马兰峪变电站 | 马变514 | 电网_马兰峪东圈公用 | 400 | 107.83 | 马兰峪镇供电所
2114 | 遵化市 | 马兰峪 | 马兰峪三村 | 马兰峪变电站 | 马变514 | 电网_马兰峪粮库2# | 400 | 86.25 | 马兰峪镇供电所
2115 | 遵化市 | 马兰峪 | 马兰峪三村 | 马兰峪变电站 | 马变514 | 电网_马兰峪粮库公用 | 400 | 69.795 | 马兰峪镇供电所
2116 | 遵化市 | 马兰峪 | 马兰峪三村 | 马兰峪变电站 | 马变518 | 电网_马兰峪三村1# | 100 | 80 | 马兰峪镇供电所
2117 | 遵化市 | 马兰峪 | 马兰峪三村 | 马兰峪变电站 | 马变518 | 电网_马兰峪三村2# | 100 | 80 | 马兰峪镇供电所
2118 | 遵化市 | 马兰峪 | 马兰峪一村 | 马兰峪变电站 | 马变514 | 电网_马兰峪一村 | 100 | 80 | 马兰峪镇供电所
2119 | 遵化市 | 马兰峪 | 南吉峪 | 汤泉变电站 | 汤变513 | 电网_南吉峪 | 100 | 0 | 马兰峪镇供电所
2120 | 遵化市 | 马兰峪 | 南吉峪 | 汤泉变电站 | 汤变513 | 电网_南吉峪2# | 160 | 110.15 | 马兰峪镇供电所
2121 | 遵化市 | 马兰峪 | 南吉峪 | 汤泉变电站 | 汤变513 | 电网_南吉峪3# | 100 | 80 | 马兰峪镇供电所
2122 | 遵化市 | 马兰峪 | 南吉峪 | 汤泉变电站 | 汤变513 | 电网_南吉峪4# | 100 | 80 | 马兰峪镇供电所
2123 | 遵化市 | 马兰峪 | 牛家峪 | 汤泉变电站 | 汤变521 | 电网_牛家峪 | 100 | 0 | 马兰峪镇供电所
2124 | 遵化市 | 马兰峪 | 牛家峪 | 汤泉变电站 | 汤变521 | 电网_牛家峪2# | 160 | 65.8 | 马兰峪镇供电所
2125 | 遵化市 | 马兰峪 | 牛家峪 | 汤泉变电站 | 汤变521 | 电网_牛家峪3# | 100 | 80 | 马兰峪镇供电所
2126 | 遵化市 | 马兰峪 | 平山寨 | 汤泉变电站 | 汤变513 | 电网_平山寨 | 160 | 0 | 马兰峪镇供电所
2127 | 遵化市 | 马兰峪 | 马兰峪一村 | 马兰峪变电站 | 马变514 | 电网_汽车站公用 | 315 | 183.3 | 马兰峪镇供电所
2128 | 遵化市 | 马兰峪 | 马兰峪一村 | 马兰峪变电站 | 马变514 | 电网_汽车站公用2# | 250 | 47.7 | 马兰峪镇供电所
2129 | 遵化市 | 马兰峪 | 马兰峪一村 | 马兰峪变电站 | 马变514 | 电网_汽车站公用3# | 160 | 20.65 | 马兰峪镇供电所
2130 | 遵化市 | 马兰峪 | 马兰峪一村 | 马兰峪变电站 | 马变514 | 电网_山庄公用 | 200 | 0 | 马兰峪镇供电所
2131 | 遵化市 | 马兰峪 | 上关 | 汤泉变电站 | 汤变513 | 电网_上关 | 400 | 295.22 | 马兰峪镇供电所
2132 | 遵化市 | 马兰峪 | 上关 | 汤泉变电站 | 汤变513 | 电网_上关2# | 100 | 24.71 | 马兰峪镇供电所
2133 | 遵化市 | 马兰峪 | 上关 | 汤泉变电站 | 汤变513 | 电网_上关3# | 100 | 80 | 马兰峪镇供电所
2134 | 遵化市 | 马兰峪 | 石各庄 | 汤泉变电站 | 汤变513 | 电网_石各庄1# | 100 | 0 | 马兰峪镇供电所
2135 | 遵化市 | 马兰峪 | 石各庄 | 汤泉变电站 | 汤变513 | 电网_石各庄2# | 160 | 4.8 | 马兰峪镇供电所
2136 | 遵化市 | 马兰峪 | 石各庄 | 汤泉变电站 | 汤变513 | 电网_石各庄3# | 160 | 0 | 马兰峪镇供电所
2137 | 遵化市 | 马兰峪 | 马兰峪四村 | 马兰峪变电站 | 马变514 | 电网_兽医站1# | 200 | 122.2 | 马兰峪镇供电所
2138 | 遵化市 | 马兰峪 | 马兰峪四村 | 马兰峪变电站 | 马变514 | 电网_兽医站2# | 400 | 178.06 | 马兰峪镇供电所
2139 | 遵化市 | 马兰峪 | 马兰峪四村 | 马兰峪变电站 | 马变514 | 电网_兽医站4# | 200 | 116.06 | 马兰峪镇供电所
2140 | 遵化市 | 马兰峪 | 孙家洼 | 马兰峪变电站 | 马变512 | 电网_孙家洼 | 200 | 0 | 马兰峪镇供电所
2141 | 遵化市 | 马兰峪 | 孙家洼 | 马兰峪变电站 | 马变512 | 电网_孙家洼2# | 100 | 80 | 马兰峪镇供电所
2142 | 遵化市 | 马兰峪 | 马兰峪二村 | 马兰峪变电站 | 马变514 | 电网_所南公用 | 315 | 79.07 | 马兰峪镇供电所
2143 | 遵化市 | 马兰峪 | 马兰峪二村 | 马兰峪变电站 | 马变514 | 电网_所南公用2# | 250 | 0 | 马兰峪镇供电所
2144 | 遵化市 | 马兰峪 | 马兰峪二村 | 马兰峪变电站 | 马变511 | 电网_所南公用3# | 200 | 130.39 | 马兰峪镇供电所
2145 | 遵化市 | 马兰峪 | 马兰峪二村 | 马兰峪变电站 | 马变514 | 电网_塔山 | 200 | 0 | 马兰峪镇供电所
2146 | 遵化市 | 马兰峪 | 魏进河 | 汤泉变电站 | 汤变521 | 电网_魏进河1# | 160 | 16.86 | 马兰峪镇供电所
2147 | 遵化市 | 马兰峪 | 魏进河 | 汤泉变电站 | 汤变521 | 电网_魏进河2# | 400 | 275.925 | 马兰峪镇供电所
2148 | 遵化市 | 马兰峪 | 魏进河 | 汤泉变电站 | 汤变521 | 电网_魏进河3# | 160 | 128 | 马兰峪镇供电所
2149 | 遵化市 | 马兰峪 | 魏进河 | 汤泉变电站 | 汤变521 | 电网_魏进河4# | 200 | 12.82 | 马兰峪镇供电所
2150 | 遵化市 | 马兰峪 | 马兰峪三村 | 马兰峪变电站 | 马变514 | 电网_西关公用 | 315 | 25.22 | 马兰峪镇供电所
2151 | 遵化市 | 马兰峪 | 现井 | 汤泉变电站 | 汤变521 | 电网_现井 | 400 | 0.875 | 马兰峪镇供电所
2152 | 遵化市 | 马兰峪 | 现井 | 马兰峪变电站 | 马变512 | 电网_现井2# | 80 | 0 | 马兰峪镇供电所
2153 | 遵化市 | 马兰峪 | 新上关 | 马兰峪变电站 | 马变512 | 电网_新上关 | 100 | 52.86 | 马兰峪镇供电所
2154 | 遵化市 | 马兰峪 | 许家峪 | 马兰峪变电站 | 马变513 | 电网_许家峪1# | 160 | 0 | 马兰峪镇供电所
2155 | 遵化市 | 马兰峪 | 许家峪 | 马兰峪变电站 | 马变513 | 电网_许家峪2# | 160 | 0 | 马兰峪镇供电所
2156 | 遵化市 | 马兰峪 | 许家峪 | 马兰峪变电站 | 马变513 | 电网_许家峪3# | 160 | 35.82 | 马兰峪镇供电所
2157 | 遵化市 | 马兰峪 | 许家峪 | 马兰峪变电站 | 马变513 | 电网_许家峪4# | 100 | 80 | 马兰峪镇供电所
2158 | 遵化市 | 马兰峪 | 许家峪 | 马兰峪变电站 | 马变513 | 电网_许家峪公用 | 250 | 0 | 马兰峪镇供电所
2159 | 遵化市 | 马兰峪 | 魏进河 | 汤泉变电站 | 汤变521 | 电网_营房良种场 | 100 | 80 | 马兰峪镇供电所
2160 | 遵化市 | 马兰峪 | 裕营房 | 马兰峪变电站 | 马变512 | 电网_裕营房1# | 160 | 0 | 马兰峪镇供电所
2161 | 遵化市 | 马兰峪 | 裕营房 | 马兰峪变电站 | 马变512 | 电网_裕营房2# | 160 | 0 | 马兰峪镇供电所
2162 | 遵化市 | 马兰峪 | 裕营房 | 马兰峪变电站 | 马变512 | 电网_裕营房3# | 160 | 0 | 马兰峪镇供电所
2163 | 遵化市 | 马兰峪 | 裕营房 | 马兰峪变电站 | 马变512 | 电网_裕营房中心小学 | 160 | 37.25 | 马兰峪镇供电所
2164 | 遵化市 | 马兰峪 | 马兰峪三村 | 马兰峪变电站 | 马变513 | 电网_镇政府公用 | 160 | 0 | 马兰峪镇供电所
2165 | 遵化市 | 马兰峪 | 大汤河 | 马兰峪变电站 | 马变511 | 电网_大汤河1# | 160 | 12.63 | 马兰峪镇供电所
2166 | 遵化市 | 马兰峪 | 大汤河 | 马兰峪变电站 | 马变511 | 电网_大汤河2# | 100 | 2.5 | 马兰峪镇供电所
2167 | 遵化市 | 马兰峪 | 大汤河 | 马兰峪变电站 | 马变512 | 电网_大汤河3# | 100 | 0 | 马兰峪镇供电所
2168 | 遵化市 | 马兰峪 | 大汤河 | 马兰峪变电站 | 马变511 | 电网_大汤河4# | 200 | 0 | 马兰峪镇供电所
2169 | 遵化市 | 马兰峪 | 大汤河 | 马兰峪变电站 | 马变511 | 电网_大汤河5# | 200 | 0 | 马兰峪镇供电所
2170 | 遵化市 | 马兰峪 | 定大 | 马兰峪变电站 | 马变518 | 电网_定大1# | 200 | 43.03 | 马兰峪镇供电所
2171 | 遵化市 | 马兰峪 | 定大 | 马兰峪变电站 | 马变518 | 电网_定大2# | 100 | 80 | 马兰峪镇供电所
2172 | 遵化市 | 马兰峪 | 定小 | 马兰峪变电站 | 马变518 | 电网_定小1# | 250 | 130.12 | 马兰峪镇供电所
2173 | 遵化市 | 马兰峪 | 定小 | 马兰峪变电站 | 马变518 | 电网_定小2# | 100 | 80 | 马兰峪镇供电所
2174 | 遵化市 | 马兰峪 | 定小 | 马兰峪变电站 | 马变518 | 电网_定小3# | 100 | 0 | 马兰峪镇供电所
2175 | 遵化市 | 马兰峪 | 东队 | 马兰峪变电站 | 马变518 | 电网_东队1# | 100 | 24.03 | 马兰峪镇供电所
2176 | 遵化市 | 马兰峪 | 东队 | 马兰峪变电站 | 马变518 | 电网_东队2# | 100 | 80 | 马兰峪镇供电所
2177 | 遵化市 | 东陵 | 东队 | 马兰峪变电站 | 马变518 | 电网_东队3# | 200 | 160 | 马兰峪镇供电所
2178 | 遵化市 | 东陵 | 东沟 | 马兰峪变电站 | 马变518 | 电网_东沟1# | 160 | 0 | 马兰峪镇供电所
2179 | 遵化市 | 东陵 | 东沟 | 马兰峪变电站 | 马变518 | 电网_东沟2# | 100 | 50.57 | 马兰峪镇供电所
2180 | 遵化市 | 东陵 | 东沟 | 马兰峪变电站 | 马变518 | 电网_东陵林场 | 100 | 80 | 马兰峪镇供电所
2181 | 遵化市 | 东陵 | 新城一村 | 马兰峪变电站 | 马变511 | 电网_东陵满族乡人民政府 | 250 | 64.5 | 马兰峪镇供电所
2182 | 遵化市 | 东陵 | 复兴 | 马兰峪变电站 | 马变517 | 电网_复兴1# | 160 | 8.72 | 马兰峪镇供电所
2183 | 遵化市 | 东陵 | 复兴 | 马兰峪变电站 | 马变517 | 电网_复兴2# | 100 | 80 | 马兰峪镇供电所
2184 | 遵化市 | 东陵 | 复兴 | 马兰峪变电站 | 马变517 | 电网_复兴3# | 100 | 80 | 马兰峪镇供电所
2185 | 遵化市 | 东陵 | 复兴 | 马兰峪变电站 | 马变517 | 电网_复兴4# | 200 | 18.08 | 马兰峪镇供电所
2186 | 遵化市 | 东陵 | 复兴 | 马兰峪变电站 | 马变517 | 电网_复兴5# | 100 | 80 | 马兰峪镇供电所
2187 | 遵化市 | 东陵 | 复兴 | 马兰峪变电站 | 马变517 | 电网_复兴6# | 200 | 48.46 | 马兰峪镇供电所
2188 | 遵化市 | 东陵 | 河北 | 马兰峪变电站 | 马变518 | 电网_河北1# | 160 | 8.97 | 马兰峪镇供电所
2189 | 遵化市 | 东陵 | 河北 | 马兰峪变电站 | 马变518 | 电网_河北2# | 200 | 5 | 马兰峪镇供电所
2190 | 遵化市 | 东陵 | 河南 | 马兰峪变电站 | 马变518 | 电网_河南1# | 200 | 21.73 | 马兰峪镇供电所
2191 | 遵化市 | 东陵 | 河南 | 马兰峪变电站 | 马变518 | 电网_河南2# | 200 | 17 | 马兰峪镇供电所
2192 | 遵化市 | 东陵 | 会大 | 马兰峪变电站 | 马变511 | 电网_会大1# | 160 | 0 | 马兰峪镇供电所
2193 | 遵化市 | 东陵 | 会大 | 马兰峪变电站 | 马变511 | 电网_会大2# | 315 | 44.245 | 马兰峪镇供电所
2194 | 遵化市 | 东陵 | 老新立 | 马兰峪变电站 | 马变518 | 电网_老新立1# | 160 | 22.36 | 马兰峪镇供电所
2195 | 遵化市 | 东陵 | 老新立 | 马兰峪变电站 | 马变518 | 电网_老新立2# | 160 | 0 | 马兰峪镇供电所
2196 | 遵化市 | 东陵 | 琉璃厂 | 马兰峪变电站 | 马变518 | 电网_琉璃厂1# | 100 | 6.39 | 马兰峪镇供电所
2197 | 遵化市 | 东陵 | 琉璃厂 | 马兰峪变电站 | 马变518 | 电网_琉璃厂2# | 160 | 36.97 | 马兰峪镇供电所
2198 | 遵化市 | 东陵 | 琉璃厂 | 马兰峪变电站 | 马变518 | 电网_琉璃厂3# | 200 | 0 | 马兰峪镇供电所
2199 | 遵化市 | 东陵 | 六合二 | 马兰峪变电站 | 马变517 | 电网_六合二1# | 160 | 26.45 | 马兰峪镇供电所
2200 | 遵化市 | 东陵 | 六合二 | 马兰峪变电站 | 马变517 | 电网_六合二2# | 100 | 80 | 马兰峪镇供电所
2201 | 遵化市 | 东陵 | 六合二 | 马兰峪变电站 | 马变517 | 电网_六合二3# | 160 | 0 | 马兰峪镇供电所
2202 | 遵化市 | 东陵 | 六合二 | 马兰峪变电站 | 马变517 | 电网_六合二4# | 200 | 0.79 | 马兰峪镇供电所
2203 | 遵化市 | 东陵 | 六合三 | 马兰峪变电站 | 马变517 | 电网_六合三1# | 80 | 2.785 | 马兰峪镇供电所
2204 | 遵化市 | 东陵 | 六合三 | 马兰峪变电站 | 马变517 | 电网_六合三2# | 100 | 0 | 马兰峪镇供电所
2205 | 遵化市 | 东陵 | 六合三 | 马兰峪变电站 | 马变517 | 电网_六合三3# | 160 | 0 | 马兰峪镇供电所
2206 | 遵化市 | 东陵 | 六合三 | 马兰峪变电站 | 马变517 | 电网_六合三4# | 200 | 0 | 马兰峪镇供电所
2207 | 遵化市 | 东陵 | 六合一 | 马兰峪变电站 | 马变517 | 电网_六合一1# | 160 | 7.14 | 马兰峪镇供电所
2208 | 遵化市 | 东陵 | 六合一 | 马兰峪变电站 | 马变517 | 电网_六合一2# | 50 | 40 | 马兰峪镇供电所
2209 | 遵化市 | 东陵 | 六合一 | 马兰峪变电站 | 马变517 | 电网_六合一3# | 250 | 42.09 | 马兰峪镇供电所
2210 | 遵化市 | 东陵 | 六合一 | 马兰峪变电站 | 马变517 | 电网_六合一4# | 200 | 0 | 马兰峪镇供电所
2211 | 遵化市 | 东陵 | 六合一 | 马兰峪变电站 | 马变517 | 电网_六合一5# | 200 | 14.7 | 马兰峪镇供电所
2212 | 遵化市 | 东陵 | 马庄 | 马兰峪变电站 | 马变511 | 电网_马庄1# | 200 | 14.92 | 马兰峪镇供电所
2213 | 遵化市 | 东陵 | 马庄 | 马兰峪变电站 | 马变511 | 电网_马庄2# | 200 | 0 | 马兰峪镇供电所
2214 | 遵化市 | 东陵 | 马庄 | 马兰峪变电站 | 马变511 | 电网_马庄3# | 200 | 6.41 | 马兰峪镇供电所
2215 | 遵化市 | 东陵 | 马庄 | 马兰峪变电站 | 马变511 | 电网_马庄4# | 200 | 31.68 | 马兰峪镇供电所
2216 | 遵化市 | 东陵 | 马庄 | 马兰峪变电站 | 马变511 | 电网_马庄井 | 100 | 80 | 马兰峪镇供电所
2217 | 遵化市 | 东陵 | 马庄 | 马兰峪变电站 | 马变511 | 电网_马庄中心小学 | 160 | 128 | 马兰峪镇供电所
2218 | 遵化市 | 东陵 | 南大 | 马兰峪变电站 | 马变518 | 电网_南大1# | 200 | 103.57 | 马兰峪镇供电所
2219 | 遵化市 | 东陵 | 南大 | 马兰峪变电站 | 马变518 | 电网_南大2# | 200 | 17.68 | 马兰峪镇供电所
2220 | 遵化市 | 东陵 | 南大 | 马兰峪变电站 | 马变517 | 电网_南大3# | 100 | 80 | 马兰峪镇供电所
2221 | 遵化市 | 东陵 | 上海 | 马兰峪变电站 | 马变518 | 电网_上海1# | 160 | 0 | 马兰峪镇供电所
2222 | 遵化市 | 东陵 | 上海 | 马兰峪变电站 | 马变518 | 电网_上海2# | 200 | 1.815 | 马兰峪镇供电所
2223 | 遵化市 | 东陵 | 五道洞 | 马兰峪变电站 | 马变517 | 电网_五道洞1# | 100 | 12.26 | 马兰峪镇供电所
2224 | 遵化市 | 东陵 | 五道洞 | 马兰峪变电站 | 马变517 | 电网_五道洞2# | 100 | 31.84 | 马兰峪镇供电所
2225 | 遵化市 | 东陵 | 五道洞 | 马兰峪变电站 | 马变517 | 电网_五道洞3# | 100 | 80 | 马兰峪镇供电所
2226 | 遵化市 | 东陵 | 五道洞 | 马兰峪变电站 | 马变517 | 电网_五道洞4# | 100 | 80 | 马兰峪镇供电所
2227 | 遵化市 | 东陵 | 西队 | 马兰峪变电站 | 马变518 | 电网_西队1# | 100 | 0.27 | 马兰峪镇供电所
2228 | 遵化市 | 东陵 | 西队 | 马兰峪变电站 | 马变518 | 电网_西队4# | 160 | 0 | 马兰峪镇供电所
2229 | 遵化市 | 东陵 | 西沟 | 马兰峪变电站 | 马变518 | 电网_西沟1# | 400 | 76.53 | 马兰峪镇供电所
2230 | 遵化市 | 东陵 | 西沟 | 马兰峪变电站 | 马变518 | 电网_西沟2# | 160 | 24.295 | 马兰峪镇供电所
2231 | 遵化市 | 东陵 | 西沟 | 马兰峪变电站 | 马变518 | 电网_西沟3# | 100 | 80 | 马兰峪镇供电所
2232 | 遵化市 | 东陵 | 西岫 | 马兰峪变电站 | 马变517 | 电网_西岫1# | 100 | 17.05 | 马兰峪镇供电所
2233 | 遵化市 | 东陵 | 西岫 | 马兰峪变电站 | 马变517 | 电网_西岫2# | 160 | 0 | 马兰峪镇供电所
2234 | 遵化市 | 东陵 | 谢家营 | 马兰峪变电站 | 马变518 | 电网_谢家营1# | 400 | 0 | 马兰峪镇供电所
2235 | 遵化市 | 东陵 | 谢家营 | 马兰峪变电站 | 马变518 | 电网_谢家营2# | 200 | 61.87 | 马兰峪镇供电所
2236 | 遵化市 | 东陵 | 新城二 | 马兰峪变电站 | 马变511 | 电网_新城二1# | 400 | 31.855 | 马兰峪镇供电所
2237 | 遵化市 | 东陵 | 新城二 | 马兰峪变电站 | 马变511 | 电网_新城二2# | 160 | 24.09 | 马兰峪镇供电所
2238 | 遵化市 | 东陵 | 新城二 | 马兰峪变电站 | 马变511 | 电网_新城二3# | 100 | 80 | 马兰峪镇供电所
2239 | 遵化市 | 东陵 | 新城三 | 马兰峪变电站 | 马变511 | 电网_新城三1# | 400 | 289 | 马兰峪镇供电所
2240 | 遵化市 | 东陵 | 新城三 | 马兰峪变电站 | 马变511 | 电网_新城三2# | 100 | 0 | 马兰峪镇供电所
2241 | 遵化市 | 东陵 | 新城三 | 马兰峪变电站 | 马变511 | 电网_新城三3# | 400 | 287.14 | 马兰峪镇供电所
2242 | 遵化市 | 东陵 | 新城三 | 马兰峪变电站 | 马变511 | 电网_新城三4# | 100 | 80 | 马兰峪镇供电所
2243 | 遵化市 | 东陵 | 新城三 | 马兰峪变电站 | 马变511 | 电网_新城三5# | 100 | 80 | 马兰峪镇供电所
2244 | 遵化市 | 东陵 | 新城三 | 马兰峪变电站 | 马变511 | 电网_新城三6# | 400 | 242.195 | 马兰峪镇供电所
2245 | 遵化市 | 东陵 | 新城三 | 马兰峪变电站 | 马变511 | 电网_新城三7# | 400 | 207.65 | 马兰峪镇供电所
2246 | 遵化市 | 东陵 | 新城三 | 马兰峪变电站 | 马变511 | 电网_新城三8# | 200 | 67.6 | 马兰峪镇供电所
2247 | 遵化市 | 东陵 | 新城三 | 马兰峪变电站 | 马变511 | 电网_新城三9# | 400 | 60 | 马兰峪镇供电所
2248 | 遵化市 | 东陵 | 新城四 | 马兰峪变电站 | 马变511 | 电网_新城四1# | 160 | 0.32 | 马兰峪镇供电所
2249 | 遵化市 | 东陵 | 新城四 | 马兰峪变电站 | 马变511 | 电网_新城四2# | 200 | 60.38 | 马兰峪镇供电所
2250 | 遵化市 | 东陵 | 新城四 | 马兰峪变电站 | 马变511 | 电网_新城四3# | 315 | 111 | 马兰峪镇供电所
2251 | 遵化市 | 东陵 | 新城四 | 马兰峪变电站 | 马变511 | 电网_新城四4# | 100 | 80 | 马兰峪镇供电所
2252 | 遵化市 | 东陵 | 新城一村 | 马兰峪变电站 | 马变511 | 电网_新城一1# | 160 | 54.355 | 马兰峪镇供电所
2253 | 遵化市 | 东陵 | 新城一村 | 马兰峪变电站 | 马变511 | 电网_新城一2# | 80 | 64 | 马兰峪镇供电所
2254 | 遵化市 | 东陵 | 新城一村 | 马兰峪变电站 | 马变511 | 电网_新城一3# | 250 | 0 | 马兰峪镇供电所
2255 | 遵化市 | 东陵 | 新城一村 | 马兰峪变电站 | 马变511 | 电网_新城一4# | 100 | 0 | 马兰峪镇供电所
2256 | 遵化市 | 东陵 | 西队 | 马兰峪变电站 | 马变518 | 电网_新立西队3# | 160 | 4.08 | 马兰峪镇供电所
2257 | 遵化市 | 东陵 | 新立 | 马兰峪变电站 | 马变518 | 电网_新立中心小学 | 160 | 128 | 马兰峪镇供电所
2258 | 遵化市 | 东陵 | 新太 | 马兰峪变电站 | 马变518 | 电网_新太1# | 160 | 29.45 | 马兰峪镇供电所
2259 | 遵化市 | 东陵 | 新太 | 马兰峪变电站 | 马变518 | 电网_新太2# | 100 | 0 | 马兰峪镇供电所
2260 | 遵化市 | 东陵 | 新太 | 马兰峪变电站 | 马变518 | 电网_新太3# | 100 | 80 | 马兰峪镇供电所
2261 | 遵化市 | 东陵 | 兴隆泉 | 马兰峪变电站 | 马变511 | 电网_兴隆泉1# | 200 | 0 | 马兰峪镇供电所
2262 | 遵化市 | 东陵 | 兴隆泉 | 马兰峪变电站 | 马变511 | 电网_兴隆泉2# | 160 | 0 | 马兰峪镇供电所
2263 | 遵化市 | 东陵 | 兴隆泉 | 马兰峪变电站 | 马变511 | 电网_兴隆泉3# | 160 | 11.95 | 马兰峪镇供电所
2264 | 遵化市 | 东陵 | 兴隆泉 | 马兰峪变电站 | 马变511 | 电网_兴隆泉4# | 100 | 6.57 | 马兰峪镇供电所
2265 | 遵化市 | 东陵 | 兴隆泉 | 马兰峪变电站 | 马变511 | 电网_兴隆泉5# | 200 | 9.26 | 马兰峪镇供电所
2266 | 遵化市 | 东陵 | 兴隆泉 | 马兰峪变电站 | 马变517 | 电网_兴隆泉6# | 200 | 0 | 马兰峪镇供电所
2267 | 遵化市 | 东陵 | 兴隆泉 | 马兰峪变电站 | 马变517 | 电网_兴隆泉7# | 200 | 0 | 马兰峪镇供电所
2268 | 遵化市 | 东陵 | 兴上关 | 马兰峪变电站 | 马变511 | 电网_兴上关 | 50 | 40 | 马兰峪镇供电所
2269 | 遵化市 | 东陵 | 学田 | 马兰峪变电站 | 马变517 | 电网_学田1# | 160 | 0.57 | 马兰峪镇供电所
2270 | 遵化市 | 东陵 | 学田 | 马兰峪变电站 | 马变517 | 电网_学田2# | 160 | 0 | 马兰峪镇供电所
2271 | 遵化市 | 东陵 | 学田 | 马兰峪变电站 | 马变517 | 电网_学田3# | 160 | 3.38 | 马兰峪镇供电所
2272 | 遵化市 | 东陵 | 学田 | 马兰峪变电站 | 马变517 | 电网_学田4# | 200 | 0 | 马兰峪镇供电所
2273 | 遵化市 | 东陵 | 影壁山 | 马兰峪变电站 | 马变517 | 电网_影壁山1# | 100 | 0 | 马兰峪镇供电所
2274 | 遵化市 | 东陵 | 影壁山 | 马兰峪变电站 | 马变517 | 电网_影壁山中学 | 80 | 64 | 马兰峪镇供电所
2275 | 遵化市 | 东陵 | 影壁山 | 马兰峪变电站 | 马变517 | 电网_影壁山中学2# | 160 | 128 | 马兰峪镇供电所
2276 | 遵化市 | 东陵 | 裕大 | 马兰峪变电站 | 马变518 | 电网_裕大1# | 250 | 0 | 马兰峪镇供电所
2277 | 遵化市 | 东陵 | 裕大 | 马兰峪变电站 | 马变518 | 电网_裕大2# | 160 | 17.02 | 马兰峪镇供电所
2278 | 遵化市 | 东陵 | 裕大 | 马兰峪变电站 | 马变518 | 电网_裕大3# | 100 | 0 | 马兰峪镇供电所
2279 | 遵化市 | 东陵 | 裕大 | 马兰峪变电站 | 马变518 | 电网_裕大4# | 160 | 41.13 | 马兰峪镇供电所
2280 | 遵化市 | 东陵 | 裕大 | 马兰峪变电站 | 马变518 | 电网_裕大5# | 200 | 64.53 | 马兰峪镇供电所
2281 | 遵化市 | 东陵 | 裕小 | 马兰峪变电站 | 马变518 | 电网_裕大6# | 200 | 9.26 | 马兰峪镇供电所
2282 | 遵化市 | 东陵 | 裕小 | 马兰峪变电站 | 马变518 | 电网_裕小1# | 160 | 128 | 马兰峪镇供电所
2283 | 遵化市 | 东陵 | 裕小 | 马兰峪变电站 | 马变518 | 电网_裕小2# | 160 | 112.74 | 马兰峪镇供电所
2284 | 遵化市 | 东陵 | 裕小 | 马兰峪变电站 | 马变518 | 电网_裕小3# | 200 | 30.39 | 马兰峪镇供电所
2285 | 遵化市 | 东陵 | 元宝山 | 马兰峪变电站 | 马变518 | 电网_元宝山1# | 100 | 80 | 马兰峪镇供电所
2286 | 遵化市 | 东陵 | 元宝山 | 马兰峪变电站 | 马变518 | 电网_元宝山2# | 160 | 98.96 | 马兰峪镇供电所
2287 | 遵化市 | 东陵 | 元宝山 | 马兰峪变电站 | 马变518 | 电网_元宝山3# | 200 | 78.85 | 马兰峪镇供电所
2288 | 遵化市 | 东陵 | 钟庄 | 马兰峪变电站 | 马变511 | 电网_钟庄1# | 400 | 66.66 | 马兰峪镇供电所
2289 | 遵化市 | 东陵 | 钟庄 | 马兰峪变电站 | 马变511 | 电网_钟庄2# | 200 | 6.6 | 马兰峪镇供电所
2290 | 遵化市 | 东陵 | 钟庄 | 马兰峪变电站 | 马变511 | 电网_钟庄3# | 100 | 80 | 马兰峪镇供电所
2291 | 遵化市 | 东陵 | 租户 | 马兰峪变电站 | 马变511 | 电网_租户1# | 160 | 13.25 | 马兰峪镇供电所
2292 | 遵化市 | 东陵 | 租户 | 马兰峪变电站 | 马变511 | 电网_租户2# | 160 | 0 | 马兰峪镇供电所
2293 | 遵化市 | 城关镇 | 大二里 | 遵化变电站 | 电网_10kV二里线遵化522 | 电网_10kV二里线遵化522大二里200kVA1号综合配电变压器 | 400 | 7.36 | 城关镇供电所
2294 | 遵化市 | 城关镇 | 大二里 | 遵化变电站 | 电网_10kV二里线遵化522 | 电网_10kV二里线遵化522大二里2号综合配电变压器 | 200 | 64.53 | 城关镇供电所
2295 | 遵化市 | 城关镇 | 大二里 | 黄台变电站 | 电网_10kV黄园线黄台513 | 电网_10kV黄园线黄台513大二里3号综合配电变压器 | 200 | 34 | 城关镇供电所
2296 | 遵化市 | 城关镇 | 大二里 | 遵化变电站 | 电网_10kV二里线遵化522 | 电网_10kV二里线遵化522大二里4号综合配电变压器 | 250 | 0 | 城关镇供电所
2297 | 遵化市 | 城关镇 | 大二里 | 黄台变电站 | 电网_10kV黄园线黄台513 | 电网_10kV黄园线黄台513大二里5号综合配电变压器 | 100 | 80 | 城关镇供电所
2298 | 遵化市 | 城关镇 | 大二里 | 黄台变电站 | 电网_10kV黄园线黄台513 | 电网_大二里6# | 100 | 80 | 城关镇供电所
2299 | 遵化市 | 城关镇 | 大二里 | 遵化变电站 | 电网_10kV二里线遵化522 | 电网_大二里7# | 400 | 270.02 | 城关镇供电所
2300 | 遵化市 | 城关镇 | 大二里 | 遵化变电站 | 电网_10kV二里线遵化522 | 电网_10kV二里线遵化522大二里8号综合配电变压器 | 200 | 160 | 城关镇供电所
2301 | 遵化市 | 城关镇 | 大二里 | 遵化变电站 | 电网_10kV二里线遵化522 | 电网_大二里9# | 200 | 0 | 城关镇供电所
2302 | 遵化市 | 城关镇 | 学庄子 | 黄台变电站 | 电网_10kV黄园线黄台513 | 电网_10kV黄园线黄台513学庄子1号综合配电变压器 | 400 | 165.34 | 城关镇供电所
2303 | 遵化市 | 城关镇 | 学庄子 | 黎河桥变电站 | 电网_10kV黎河桥线黎河桥515 | 电网_10kV黎河桥线黎河桥515学庄子2号综合配电变压器 | 160 | 100.3 | 城关镇供电所
2304 | 遵化市 | 城关镇 | 学庄子 | 黎河桥变电站 | 电网_10kV黎河桥线黎河桥515 | 电网_10kV黎河桥线黎河桥515学庄子3号综合配电变压器 | 160 | 0.2 | 城关镇供电所
2305 | 遵化市 | 城关镇 | 学庄子 | 黎河桥变电站 | 电网_10kV黎河桥线黎河桥515 | 电网_10kV黎河桥线黎河桥515学庄子4号综合配电变压器 | 100 | 0 | 城关镇供电所
2306 | 遵化市 | 城关镇 | 学庄子 | 黎河桥变电站 | 电网_10kV黎河桥线黎河桥515 | 电网_10kV黎河桥线黎河桥515学庄子5号综合配电变压器 | 400 | 254.41 | 城关镇供电所
2307 | 遵化市 | 城关镇 | 学庄子 | 黎河桥变电站 | 电网_10kV黎河桥线黎河桥515 | 电网_学庄子6# | 100 | 80 | 城关镇供电所
2308 | 遵化市 | 城关镇 | 张家坎村 | 遵化变电站 | 10kV遵热线遵化514 | 电网_10kV遵热线遵化514张家坎1号综合配电变压器 | 200 | 0 | 城关镇供电所
2309 | 遵化市 | 城关镇 | 张家坎村 | 遵化变电站 | 10kV遵热线遵化514 | 电网_10kV遵热线遵化514张家坎2号综合配电变压器 | 160 | 38.99 | 城关镇供电所
2310 | 遵化市 | 城关镇 | 张家坎村 | 上石河变电站 | 电网_10kV东二环线上石河511 | 电网_10kV东二环线上石河511张家坎3号综合配电变压器 | 50 | 40 | 城关镇供电所
2311 | 遵化市 | 城关镇 | 张家坎村 | 遵化变电站 | 10kV遵热线遵化514 | 电网_10kV遵热线遵化514张家坎4号综合配电变压器 | 160 | 0 | 城关镇供电所
2312 | 遵化市 | 城关镇 | 张家坎村 | 遵化变电站 | 10kV遵热线遵化514 | 电网_张家坎5# | 100 | 80 | 城关镇供电所
2313 | 遵化市 | 城关镇 | 大营子 | 黎河桥变电站 | 电网_10kV西关线黎河桥517 | 电网_10kV西关线黎河桥517大营子100kVA1号综合配电变压器 | 100 | 14.33 | 城关镇供电所
2314 | 遵化市 | 城关镇 | 大营子 | 黎河桥变电站 | 电网_10kV西关线黎河桥517 | 电网_10kV西关线黎河桥517大营子50kVA2号综合配电变压器 | 100 | 80 | 城关镇供电所
2315 | 遵化市 | 城关镇 | 大营子 | 黎河桥变电站 | 电网_10kV西关线黎河桥517 | 电网_10kV西关线黎河桥517大营子50kVA3号综合配电变压器 | 100 | 58.22 | 城关镇供电所
2316 | 遵化市 | 城关镇 | 何家园 | 黎河桥变电站 | 电网_10kV西关线黎河桥517 | 电网_10kV西关线黎河桥517何家园160kVA1号综合配电变压器 | 160 | 86.46 | 城关镇供电所
2317 | 遵化市 | 城关镇 | 何家园 | 黎河桥变电站 | 电网_10kV西关线黎河桥517 | 电网_10kV西关线黎河桥517何家园100kVA2号综合配电变压器 | 100 | 3.93 | 城关镇供电所
2318 | 遵化市 | 城关镇 | 民主菜地 | 黎河桥变电站 | 电网_10kV西关线黎河桥517 | 电网_10kV西关线黎河桥517民主菜地160kVA1号综合配电变压器 | 160 | 120 | 城关镇供电所
2319 | 遵化市 | 城关镇 | 张家窑 | 黎河桥变电站 | 电网_10kV宏伟名都线黎河桥516 | 电网_10kV宏伟名都线黎河桥516张家窑3号配电变压器 | 160 | 128 | 城关镇供电所
2320 | 遵化市 | 城关镇 | 蔡家岭 | 黄台变电站 | 电网_10kV团练屯线黄台523 | 电网_蔡家岭1# | 400 | 0.52 | 城关镇供电所
2321 | 遵化市 | 城关镇 | 蔡家岭 | 黄台变电站 | 电网_10kV团练屯线黄台523 | 电网_蔡家岭2# | 400 | 70.65 | 城关镇供电所
2322 | 遵化市 | 城关镇 | 蔡家岭 | 黄台变电站 | 电网_10kV团练屯线黄台523 | 电网_蔡家岭3# | 400 | 49.61 | 城关镇供电所
2323 | 遵化市 | 城关镇 | 蔡家岭 | 黄台变电站 | 电网_10kV团练屯线黄台523 | 电网_蔡家岭4# | 400 | 0 | 城关镇供电所
2324 | 遵化市 | 城关镇 | 蔡家岭 | 黄台变电站 | 电网_10kV团练屯线黄台523 | 电网_蔡家岭5# | 400 | 291.76 | 城关镇供电所
2325 | 遵化市 | 城关镇 | 蔡家岭 | 黄台变电站 | 电网_10kV团练屯线黄台523 | 电网_蔡家岭6# | 200 | 118.2 | 城关镇供电所
2326 | 遵化市 | 城关镇 | 小二里 | 遵化变电站 | 电网_10kV二里线遵化522 | 电网_10kV二里线遵化522小二里1号综合配电变压器 | 200 | 28.23 | 城关镇供电所
2327 | 遵化市 | 城关镇 | 小二里 | 遵化变电站 | 电网_10kV二里线遵化522 | 10kV二里线遵化522小二里2号综合配电变压器 | 200 | 70.14 | 城关镇供电所
2328 | 遵化市 | 城关镇 | 小二里 | 遵化变电站 | 10kV市区I线遵化513 | 电网_10kV市区I线遵化513小二里160kVA3号综合配电变压器 | 160 | 31.9 | 城关镇供电所
2329 | 遵化市 | 城关镇 | 小二里 | 遵化变电站 | 10kV遵热线遵化514 | 电网_10kV遵热线遵化514小二里4号综合配电变压器 | 200 | 0 | 城关镇供电所
2330 | 遵化市 | 城关镇 | 小二里 | 遵化变电站 | 电网_10kV二里线遵化522 | 10kV二里线遵化522小二里5号综合配电变压器 | 250 | 128.285 | 城关镇供电所
2331 | 遵化市 | 城关镇 | 小二里 | 遵化变电站 | 10kV市区I线遵化513 | 电网_10kV市区I线遵化513小二里160kVA6号综合配电变压器 | 160 | 0.37 | 城关镇供电所
2332 | 遵化市 | 城关镇 | 小二里 | 遵化变电站 | 电网_10kV二里线遵化522 | 电网_小二里7# | 200 | 99.9 | 城关镇供电所
2333 | 遵化市 | 城关镇 | 谢庄子 | 遵化变电站 | 电网_10kV二里线遵化522 | 电网_10kV二里线遵化522谢庄子200kVA1号综合配电变压器 | 400 | 188.12 | 城关镇供电所
2334 | 遵化市 | 城关镇 | 谢庄子 | 遵化变电站 | 电网_10kV二里线遵化522 | 电网_10kV二里线遵化522谢庄子2号综合配电变压器 | 315 | 39.07 | 城关镇供电所
2335 | 遵化市 | 城关镇 | 谢庄子 | 遵化变电站 | 电网_10kV二里线遵化522 | 电网_10kV二里线遵化522谢庄子3号综合配电变压器 | 100 | 34.9 | 城关镇供电所
2336 | 遵化市 | 城关镇 | 谢庄子 | 遵化变电站 | 电网_10kV二里线遵化522 | 电网_10kV二里线遵化522谢庄子100kVA4号综合配电变压器 | 400 | 158.49 | 城关镇供电所
2337 | 遵化市 | 城关镇 | 谢庄子 | 遵化变电站 | 电网_10kV二里线遵化522 | 电网_谢庄子5# | 200 | 128.38 | 城关镇供电所
2338 | 遵化市 | 城关镇 | 谢庄子 | 遵化变电站 | 电网_10kV二里线遵化522 | 电网_谢庄子6# | 400 | 221.4 | 城关镇供电所
2339 | 遵化市 | 城关镇 |  | 遵化变电站 | 电网_10kV二里线遵化522 | 电网_10kV二里线遵化522遵化工商分局500kVA公用配电变压器 | 500 | 400 | 城关镇供电所
2340 | 遵化市 | 城关镇 | 小河 | 上石河变电站 | 10kV天之润线上石河528 | 电网_10kV天之润线上石河528小河1号综合配电变压器 | 400 | 189.87 | 城关镇供电所
2341 | 遵化市 | 城关镇 | 小河 | 上石河变电站 | 10kV天之润线上石河528 | 10kV天之润线上石河528小河2号综合配电变压器 | 400 | 197 | 城关镇供电所
2342 | 遵化市 | 城关镇 | 小河 | 黎河桥变电站 | 电网_10kV西关线黎河桥517 | 电网_10kV西关线黎河桥517 小河3号综合配电变压器 | 250 | 120.8 | 城关镇供电所
2343 | 遵化市 | 城关镇 | 小河 | 黎河桥变电站 | 电网_10kV西关线黎河桥517 | 10kV西关线黎河桥517 小河4号综合配电变压器 | 200 | 145.28 | 城关镇供电所
2344 | 遵化市 | 城关镇 | 力田庄 | 上石河变电站 | 电网_10kV东二环线上石河511 | 电网_10kV东二环线上石河511力田庄1号综合配电变压器 | 100 | 0 | 城关镇供电所
2345 | 遵化市 | 城关镇 | 力田庄 | 上石河变电站 | 电网_10kV东二环线上石河511 | 电网_10kV东二环线上石河511力田庄2号综合配电变压器 | 160 | 0 | 城关镇供电所
2346 | 遵化市 | 城关镇 | 力田庄 | 上石河变电站 | 电网_10kV东二环线上石河511 | 电网_力田庄4# | 100 | 80 | 城关镇供电所
2347 | 遵化市 | 城关镇 | 田庄 | 上石河变电站 | 电网_10kV东二环线上石河511 | 电网_10kV东二环线上石河511田庄1号综合配电变压器 | 200 | 0 | 城关镇供电所
2348 | 遵化市 | 城关镇 | 田庄 | 上石河变电站 | 电网_10kV东二环线上石河511 | 电网_10kV东二环线上石河511田庄2号综合配电变压器 | 200 | 124 | 城关镇供电所
2349 | 遵化市 | 城关镇 | 田庄 | 上石河变电站 | 电网_10kV东二环线上石河511 | 10kV东二环线上石河511田庄3号配电变压器 | 160 | 128 | 城关镇供电所
2350 | 遵化市 | 城关镇 | 田庄 | 上石河变电站 | 电网_10kV东二环线上石河511 | 电网_田庄4# | 100 | 0 | 城关镇供电所
2351 | 遵化市 | 城关镇 | 田庄 | 上石河变电站 | 电网_10kV东二环线上石河511 | 电网_田庄5# | 200 | 7 | 城关镇供电所
2352 | 遵化市 | 城关镇 | 大草店 | 黎河桥变电站 | 电网_10kV黎河桥线黎河桥515 | 电网_10kV黎河桥线黎河桥515大草店1号综合配电变压器 | 160 | 67.19 | 城关镇供电所
2353 | 遵化市 | 城关镇 | 大草店 | 黄台变电站 | 电网_10kV黄园线黄台513 | 电网_10kV黄园线黄台513大草店2号综合配电变压器 | 160 | 0 | 城关镇供电所
2354 | 遵化市 | 城关镇 | 大草店 | 黄台变电站 | 电网_10kV黄园线黄台513 | 电网_10kV黄园线黄台513大草店3号综合配电变压器 | 200 | 8.96 | 城关镇供电所
2355 | 遵化市 | 城关镇 | 大草店 | 黎河桥变电站 | 电网_10kV黎河桥线黎河桥515 | 10kV黎河桥线黎河桥515大草店4号综合配电变压器 | 200 | 0 | 城关镇供电所
2356 | 遵化市 | 城关镇 | 东坝 | 遵化变电站 | 10kV遵热线遵化514 | 电网_10kV遵热线遵化514东坝4号综合配电变压器 | 50 | 40 | 城关镇供电所
2357 | 遵化市 | 城关镇 | 东坝 | 遵化变电站 | 10kV市区I线遵化513 | 电网_10kV市区I线遵化513东坝100kVA5号综合配电变压器 | 100 | 57.68 | 城关镇供电所
2358 | 遵化市 | 城关镇 | 解放 | 遵化变电站 | 10kV遵热线遵化514 | 电网_10kV遵热线遵化514解放1号综合配电变压器 | 100 | 0 | 城关镇供电所
2359 | 遵化市 | 城关镇 | 北二里 | 北郊变电站 | 电网_10kV北滦线北郊512 | 10kV北滦线北郊512北二里1号综合配电变压器 | 400 | 240.375 | 城关镇供电所
2360 | 遵化市 | 城关镇 | 北二里 | 北郊变电站 | 电网_10kV北滦线北郊512 | 电网_北二里2# | 630 | 504 | 城关镇供电所
2361 | 遵化市 | 城关镇 | 北二里 | 上石河变电站 | 电网_10kV唐百线上石河512 | 电网_10kV唐百线上石河512北二里3号综合配电变压器 | 400 | 250.65 | 城关镇供电所
2362 | 遵化市 | 城关镇 | 北二里 | 上石河变电站 | 电网_10kV唐百线上石河512 | 电网_10kV唐百线上石河512北二里4号综合配电变压器 | 315 | 217.9 | 城关镇供电所
2363 | 遵化市 | 城关镇 | 北二里 | 苏家洼变电站 | 电网_10kV二道岭线苏家洼525 | 电网_北二里6# | 630 | 504 | 城关镇供电所
2364 | 遵化市 | 城关镇 | 后杨庄 | 黄台变电站 | 电网_10kV黄园线黄台513 | 10kV黄园线黄台513后杨庄1号综合配电变压器 | 200 | 3.045 | 城关镇供电所
2365 | 遵化市 | 城关镇 | 后杨庄 | 黄台变电站 | 电网_10kV黄园线黄台513 | 电网_10kV黄园线黄台513后杨庄2号综合配电变压器 | 160 | 0 | 城关镇供电所
2366 | 遵化市 | 城关镇 | 庄户 | 黄台变电站 | 电网_10kV黄园线黄台513 | 电网_10kV黄园线黄台513庄户1号综合配电变压器 | 200 | 0 | 城关镇供电所
2367 | 遵化市 | 城关镇 | 庄户 | 黄台变电站 | 电网_10kV黄园线黄台513 | 电网_10kV黄园线黄台513庄户2号综合配电变压器 | 100 | 80 | 城关镇供电所
2368 | 遵化市 | 城关镇 | 庄户 | 黄台变电站 | 电网_10kV黄园线黄台513 | 电网_庄户3# | 100 | 26.78 | 城关镇供电所
2369 | 遵化市 | 城关镇 | 铁山岭 | 遵化变电站 | 10kV建化线遵化512 | 10kV建化线遵化512铁山岭1号综合配电变压器 | 160 | 0 | 城关镇供电所
2370 | 遵化市 | 城关镇 | 铁山岭 | 遵化变电站 | 10kV建化线遵化512 | 电网_10kV建化线遵化512铁山岭100kVA2号综合配电变压器 | 400 | 0 | 城关镇供电所
2371 | 遵化市 | 城关镇 | 铁山岭 | 遵化变电站 | 10kV建化线遵化512 | 10kV建化线遵化512铁山岭3号综合配电变压器 | 400 | 158.59 | 城关镇供电所
2372 | 遵化市 | 城关镇 | 铁山岭 | 遵化变电站 | 10kV建化线遵化512 | 10kV建化线遵化512铁山岭4号综合配电变压器 | 160 | 0 | 城关镇供电所
2373 | 遵化市 | 城关镇 | 铁山岭 | 遵化变电站 | 10kV建化线遵化512 | 10kV建化线遵化512铁山岭5号综合配电变压器 | 200 | 117.4 | 城关镇供电所
2374 | 遵化市 | 城关镇 | 上台子 | 遵化变电站 | 电网_10kV二里线遵化522 | 10kV二里线遵化522上台子1号综合配电变压器 | 400 | 320 | 城关镇供电所
2375 | 遵化市 | 城关镇 | 上台子 | 遵化变电站 | 电网_10kV二里线遵化522 | 电网_10kV二里线遵化522上台子2号综合配电变压器 | 200 | 94 | 城关镇供电所
2376 | 遵化市 | 城关镇 | 上台子 | 遵化变电站 | 电网_10kV二里线遵化522 | 10kV二里线遵化522上台子3号综合配电变压器 | 160 | 5.71 | 城关镇供电所
2377 | 遵化市 | 城关镇 | 新立庄 | 黎河桥变电站 | 电网_10kV宏伟名都线黎河桥516 | 电网_10kV宏伟名都线黎河桥516辛立庄200kVA1号配电变压器 | 200 | 15.3 | 城关镇供电所
2378 | 遵化市 | 城关镇 | 新立庄 | 遵化变电站 | 电网_10kV二里线遵化522 | 电网_10kV二里线遵化522辛立庄2号综合配电变压器 | 200 | 0.965 | 城关镇供电所
2379 | 遵化市 | 城关镇 | 新立庄 | 黎河桥变电站 | 电网_10kV宏伟名都线黎河桥516 | 电网_新立庄3# | 100 | 3.34 | 城关镇供电所
2380 | 遵化市 | 城关镇 | 小草店 | 黎河桥变电站 | 电网_10kV黎河桥线黎河桥515 | 10kV黎河桥线黎河桥515小草店10号综合配电变压器 | 160 | 128 | 城关镇供电所
2381 | 遵化市 | 城关镇 | 小草店 | 黎河桥变电站 | 电网_10kV黎河桥线黎河桥515 | 电网_小草店11# | 200 | 7.18 | 城关镇供电所
2382 | 遵化市 | 城关镇 | 小草店 | 黎河桥变电站 | 电网_10kV黎河桥线黎河桥515 | 电网_10kV黎河桥线黎河桥515小草店1号综合配电变压器 | 315 | 154 | 城关镇供电所
2383 | 遵化市 | 城关镇 | 小草店 | 黎河桥变电站 | 电网_10kV黎河桥线黎河桥515 | 电网_10kV黎河桥线黎河桥515小草店2号综合配电变压器 | 200 | 149.44 | 城关镇供电所
2384 | 遵化市 | 城关镇 | 小草店 | 黎河桥变电站 | 电网_10kV黎河桥线黎河桥515 | 10kV黎河桥线黎河桥515小草店3号综合配电变压器 | 400 | 282.2 | 城关镇供电所
2385 | 遵化市 | 城关镇 | 小草店 | 黎河桥变电站 | 电网_10kV黎河桥线黎河桥515 | 10kV黎河桥线黎河桥515小草店4号综合配电变压器 | 200 | 0.31 | 城关镇供电所
2386 | 遵化市 | 城关镇 | 小草店 | 黎河桥变电站 | 电网_10kV黎河桥线黎河桥515 | 电网_10kV黎河桥线黎河桥515小草店5号综合配电变压器 | 200 | 63.07 | 城关镇供电所
2387 | 遵化市 | 城关镇 | 小草店 | 黎河桥变电站 | 电网_10kV黎河桥线黎河桥515 | 电网_10kV黎河桥线黎河桥515小草店6号综合配电变压器 | 200 | 160 | 城关镇供电所
2388 | 遵化市 | 城关镇 | 小草店 | 黎河桥变电站 | 电网_10kV黎河桥线黎河桥515 | 电网_小草店7# | 100 | 55 | 城关镇供电所
2389 | 遵化市 | 城关镇 | 小草店 | 黎河桥变电站 | 电网_10kV黎河桥线黎河桥515 | 10kV黎河桥线黎河桥515小草店8号综合配电变压器 | 160 | 25.94 | 城关镇供电所
2390 | 遵化市 | 城关镇 | 小草店 | 黎河桥变电站 | 电网_10kV黎河桥线黎河桥515 | 电网_10kV黎河桥线黎河桥515小草店9号综合配电变压器 | 200 | 160 | 城关镇供电所
2391 | 遵化市 | 城关镇 | 南台 | 遵化变电站 | 电网_10kV二里线遵化522 | 电网_10kV二里线遵化522南台3号综合配电变压器 | 50 | 40 | 城关镇供电所
2392 | 遵化市 | 城关镇 | 南台 | 遵化变电站 | 电网_10kV二里线遵化522 | 电网_10kV二里线遵化522南台4号综合配电变压器 | 200 | 112.06 | 城关镇供电所
2393 | 遵化市 | 城关镇 | 南台 | 遵化变电站 | 电网_10kV二里线遵化522 | 电网_10kV二里线遵化522南台5号综合配电变压器 | 200 | 133.75 | 城关镇供电所
2394 | 遵化市 | 城关镇 | 南台 | 遵化变电站 | 10kV遵机线遵化511 | 电网_南台6号变压器间隔配电变压器 | 800 | 465.43 | 城关镇供电所
2395 | 遵化市 | 城关镇 | 南台 | 遵化变电站 | 电网_10kV二里线遵化522 | 电网_南台7号变压器间隔配电变压器 | 630 | 197.85 | 城关镇供电所
2396 | 遵化市 | 城关镇 | 北长城公寓 | 遵化变电站 | 10kV一中线遵化516 | 电网_北长城公寓 | 315 | 252 | 城关镇供电所
2397 | 遵化市 | 城关镇 | 北长城公寓 | 遵化变电站 | 10kV一中线遵化516 | 电网_北长城公寓2# | 250 | 200 | 城关镇供电所
2398 | 遵化市 | 城关镇 | 教厂 | 遵化变电站 | 10kV遵热线遵化514 | 电网_教厂11号变压器间隔配电变压器 | 500 | 154.99 | 城关镇供电所
2399 | 遵化市 | 城关镇 | 教厂 | 遵化变电站 | 10kV遵热线遵化514 | 电网_教厂12号间隔配电变压器 | 400 | 320 | 城关镇供电所
2400 | 遵化市 | 城关镇 | 教厂 | 遵化变电站 | 10kV遵热线遵化514 | 10kV遵热线遵化514教厂1号综合配电变压器 | 315 | 215.75 | 城关镇供电所
2401 | 遵化市 | 城关镇 | 教厂 | 遵化变电站 | 10kV遵热线遵化514 | 10kV遵热线遵化514教厂2号综合配电变压器 | 400 | 165.28 | 城关镇供电所
2402 | 遵化市 | 城关镇 | 教厂 | 遵化变电站 | 10kV遵热线遵化514 | 电网_10kV市区Ⅱ线遵化523教厂100kVA3号综合配电变压器 | 200 | 0 | 城关镇供电所
2403 | 遵化市 | 城关镇 | 教厂 | 上石河变电站 | 电网_10kV唐百线上石河512 | 10kV唐百线上石河512教厂4号综合配电变压器 | 200 | 160 | 城关镇供电所
2404 | 遵化市 | 城关镇 | 教厂 | 遵化变电站 | 10kV遵热线遵化514 | 电网_10kV遵热线遵化514教厂5号综合配电变压器 | 160 | 68 | 城关镇供电所
2405 | 遵化市 | 城关镇 | 教厂 | 遵化变电站 | 10kV一中线遵化516 | 10kV一中线遵化516教厂6号综合配电变压器 | 400 | 296.25 | 城关镇供电所
2406 | 遵化市 | 城关镇 | 教厂 | 遵化变电站 | 10kV一中线遵化516 | 电网_10kV一中线遵化516教厂8号综合配电变压器 | 315 | 203 | 城关镇供电所
2407 | 遵化市 | 城关镇 | 教厂 | 遵化变电站 | 10kV遵热线遵化514 | 电网_10kV遵热线遵化514教厂9号综合配电变压器 | 100 | 80 | 城关镇供电所
2408 | 遵化市 | 城关镇 |  | 遵化变电站 | 10kV遵热线遵化514 | 电网_10kV遵热线遵化514变电站公用配电变压器 | 315 | 252 | 城关镇供电所
2409 | 遵化市 | 城关镇 |  | 遵化变电站 | 10kV遵热线遵化514 | 电网_畜牧养鱼厂公用 | 50 | 40 | 城关镇供电所
2410 | 遵化市 | 城关镇 |  | 黎河桥变电站 | 电网_10kV黎河桥线黎河桥515 | 电网_10kV黎河桥线黎河桥515电力库公用配电变压器 | 315 | 252 | 城关镇供电所
2411 | 遵化市 | 城关镇 |  | 山里各庄变电站 | 电网_10kV大草店线山里各庄513 | 电网_10kV大草店线山里各庄513火化厂公用配电变压器 | 100 | 80 | 城关镇供电所
2412 | 遵化市 | 城关镇 |  | 黎河桥变电站 | 电网_10kV黎河桥线黎河桥515 | 电网_10kV黎河桥线黎河桥515矿山公用配电变压器 | 200 | 79.76 | 城关镇供电所
2413 | 遵化市 | 城关镇 | 矿山小区 | 苏家洼变电站 | 电网_10kV二道岭线苏家洼525 | 电网_矿山小区 | 400 | 320 | 城关镇供电所
2414 | 遵化市 | 城关镇 |  | 黎河桥变电站 | 电网_10kV黎河桥线黎河桥515 | 电网_10kV黎河桥线黎河桥515黎河桥公用配电变压器 | 400 | 285 | 城关镇供电所
2415 | 遵化市 | 城关镇 |  | 山里各庄变电站 | 电网_10kV大草店线山里各庄513 | 10kV大草店线山里各庄513配种站公用配电变压器 | 400 | 320 | 城关镇供电所
2416 | 遵化市 | 城关镇 | 璞樾风华 | 遵化变电站 | 10kV遵热线遵化514 | 电网_10kV遵热线遵化514璞樾风华1#公用配电变压器 | 800 | 640 | 城关镇供电所
2417 | 遵化市 | 城关镇 | 璞樾风华 | 遵化变电站 | 10kV遵热线遵化514 | 电网_10kV遵热线遵化514璞樾风华2#公用配电变压器 | 800 | 640 | 城关镇供电所
2418 | 遵化市 | 城关镇 | 璞樾风华 | 遵化变电站 | 10kV遵热线遵化514 | 电网_10kV遵热线遵化514璞樾风华3#公用配电变压器 | 800 | 640 | 城关镇供电所
2419 | 遵化市 | 城关镇 | 璞樾风华 | 遵化变电站 | 10kV遵热线遵化514 | 电网_10kV遵热线遵化514璞樾风华4#公用配电变压器 | 800 | 640 | 城关镇供电所
2420 | 遵化市 | 城关镇 | 璞樾风华 | 遵化变电站 | 10kV遵热线遵化514 | 电网_10kV遵热线遵化514璞樾风华5#公用配电变压器 | 500 | 400 | 城关镇供电所
2421 | 遵化市 | 城关镇 |  | 黎河桥变电站 | 电网_10kV黎河桥线黎河桥515 | 电网_仁爱公用 | 400 | 320 | 城关镇供电所
2422 | 遵化市 | 城关镇 | 五里屯 | 黎河桥变电站 | 10kV辛庄子线黎河桥523 | 电网_10kV辛庄子线黎河桥523五里屯小区公用配电变压器 | 400 | 0 | 城关镇供电所
2423 | 遵化市 | 城关镇 |  | 山里各庄变电站 | 电网_10kV大草店线山里各庄513 | 电网_10kV大草店线山里各庄513修理部公用配电变压器 | 160 | 128 | 城关镇供电所
2424 | 遵化市 | 城关镇 | 紫荆华府 | 遵化变电站 | 10kV一中线遵化516 | 10kV一中线遵化516紫荆华府1号公用箱变4#母线间隔配电变压器 | 800 | 640 | 城关镇供电所
2425 | 遵化市 | 城关镇 | 紫荆华府 | 遵化变电站 | 10kV一中线遵化516 | 10kV一中线遵化516紫荆华府2号公用箱变4#母线间隔配电变压器 | 800 | 640 | 城关镇供电所
2426 | 遵化市 | 城关镇 | 紫荆华府 | 遵化变电站 | 10kV一中线遵化516 | 10kV一中线遵化516紫荆华府3号公用箱变4#母线间隔配电变压器 | 800 | 640 | 城关镇供电所
2427 | 遵化市 | 城关镇 | 紫荆华府 | 遵化变电站 | 10kV一中线遵化516 | 10kV一中线遵化516紫荆华府4号公用箱变4#母线间隔配电变压器 | 800 | 640 | 城关镇供电所
2428 | 遵化市 | 城关镇 | 团练屯 | 黄台变电站 | 电网_10kV团练屯线黄台523 | 电网_团练屯10# | 400 | 47.47 | 城关镇供电所
2429 | 遵化市 | 城关镇 | 团练屯 | 黄台变电站 | 电网_10kV团练屯线黄台523 | 电网_团练屯11# | 200 | 40.44 | 城关镇供电所
2430 | 遵化市 | 城关镇 | 团练屯 | 黄台变电站 | 电网_10kV团练屯线黄台523 | 电网_10KV团练屯线黄台523团练屯1号综合配电变压器 | 160 | 41.92 | 城关镇供电所
2431 | 遵化市 | 城关镇 | 团练屯 | 黄台变电站 | 电网_10kV团练屯线黄台523 | 电网_10KV团练屯线黄台523团练屯2号综合配电变压器 | 160 | 0 | 城关镇供电所
2432 | 遵化市 | 城关镇 | 团练屯 | 黄台变电站 | 电网_10kV团练屯线黄台523 | 电网_10KV团练屯线黄台523团练屯3号综合配电变压器 | 160 | 16.67 | 城关镇供电所
2433 | 遵化市 | 城关镇 | 团练屯 | 黄台变电站 | 电网_10kV团练屯线黄台523 | 电网_10KV团练屯线黄台523团练屯4号综合配电变压器 | 100 | 3.52 | 城关镇供电所
2434 | 遵化市 | 城关镇 | 团练屯 | 黄台变电站 | 电网_10kV黄园线黄台513 | 电网_10kV黄园线黄台513团练屯5号综合配电变压器 | 160 | 0 | 城关镇供电所
2435 | 遵化市 | 城关镇 | 团练屯 | 黄台变电站 | 电网_10kV团练屯线黄台523 | 电网_10KV团练屯线黄台523团练屯7号综合配电变压器 | 100 | 40.13 | 城关镇供电所
2436 | 遵化市 | 城关镇 | 团练屯 | 黄台变电站 | 电网_10kV团练屯线黄台523 | 电网_团练屯8# | 400 | 0 | 城关镇供电所
2437 | 遵化市 | 城关镇 | 团练屯 | 黄台变电站 | 电网_10kV黄园线黄台513 | 电网_10kV黄园线黄台513团练屯9号综合配电变压器 | 200 | 3.49 | 城关镇供电所
2438 | 遵化市 | 西留村镇 | 西留村 | 黎河桥变电站 | 电网_10kV白方寺线黎河桥518 | 电网_10kV白方寺线黎河桥518西留村变电站电锅炉公用 | 160 | 128 | 城关镇供电所
2439 | 遵化市 | 西留村镇 | 大杨庄 | 黎河桥变电站 | 电网_10kV十里铺线黎河桥511 | 电网_10kV十里铺线黎河桥511大杨庄1号综合配电变压器 | 100 | 0 | 城关镇供电所
2440 | 遵化市 | 西留村镇 | 大杨庄 | 黎河桥变电站 | 电网_10kV十里铺线黎河桥511 | 10kV十里铺线黎河桥511大杨庄2号综合配电变压器 | 200 | 1.1 | 城关镇供电所
2441 | 遵化市 | 西留村镇 | 大杨庄 | 黎河桥变电站 | 电网_10kV十里铺线黎河桥511 | 电网_10kV十里铺线黎河桥511大杨庄3号综合配电变压器 | 160 | 0 | 城关镇供电所
2442 | 遵化市 | 西留村镇 | 后铺 | 西郊变电站 | 电网_10kV栗源线西郊513 | 10kV栗源线西郊513后铺100kVA2号综合配电变压器 | 200 | 121.65 | 城关镇供电所
2443 | 遵化市 | 西留村镇 | 后铺 | 西郊变电站 | 电网_10kV栗源线西郊513 | 电网_10kV栗源线西郊513后铺100kVA4号综合配电变压器 | 100 | 48 | 城关镇供电所
2444 | 遵化市 | 西留村镇 | 后铺 | 西郊变电站 | 电网_10kV栗源线西郊513 | 电网_10kV栗源线西郊513后铺160kVA7号综合配电变压器 | 160 | 128 | 城关镇供电所
2445 | 遵化市 | 西留村镇 |  | 西郊变电站 | 电网_10kV栗源线西郊513 | 电网_10kV栗源线西郊513粮种厂160kVA1号综合配电变压器 | 160 | 128 | 城关镇供电所
2446 | 遵化市 | 西留村镇 | 十里铺 | 西郊变电站 | 电网_10kV栗源线西郊513 | 电网_十里铺10# | 400 | 251.96 | 城关镇供电所
2447 | 遵化市 | 西留村镇 | 十里铺 | 西郊变电站 | 电网_10kV栗源线西郊513 | 电网_10kV栗源线西郊513十里铺1号综合配电变压器 | 200 | 47.87 | 城关镇供电所
2448 | 遵化市 | 西留村镇 | 十里铺 | 西郊变电站 | 电网_10kV栗源线西郊513 | 电网_10kV栗源线西郊513十里铺200kVA2号综合配电变压器 | 200 | 52.06 | 城关镇供电所
2449 | 遵化市 | 西留村镇 | 十里铺 | 西郊变电站 | 电网_10kV十里铺线西郊524 | 电网_ 10kV十里铺线西郊524十里铺100kVA3号综合配电变压器 | 160 | 0 | 城关镇供电所
2450 | 遵化市 | 西留村镇 | 十里铺 | 西郊变电站 | 电网_10kV栗源线西郊513 | 10kV栗源线西郊513十里铺4号综合配电变压器 | 400 | 206.66 | 城关镇供电所
2451 | 遵化市 | 西留村镇 | 十里铺 | 西郊变电站 | 电网_10kV十里铺线西郊524 | 10kV十里铺线西郊524十里铺5号综合配电变压器 | 50 | 40 | 城关镇供电所
2452 | 遵化市 | 西留村镇 | 十里铺 | 西郊变电站 | 电网_10kV栗源线西郊513 | 电网_十里铺6# | 100 | 55.8 | 城关镇供电所
2453 | 遵化市 | 西留村镇 | 十里铺 | 西郊变电站 | 电网_10kV胡庄子线西郊521 | 10kV胡庄子线西郊521十里铺7号综合配电变压器 | 400 | 320 | 城关镇供电所
2454 | 遵化市 | 西留村镇 | 十里铺 | 西郊变电站 | 电网_10kV十里铺线西郊524 | 电网_十里铺8# | 100 | 0.38 | 城关镇供电所
2455 | 遵化市 | 西留村镇 | 十里铺 | 西郊变电站 | 电网_10kV栗源线西郊513 | 电网_十里铺9# | 100 | 80 | 城关镇供电所
2456 | 遵化市 | 西留村镇 |  | 西郊变电站 | 电网_10kV胡庄子线西郊521 | 电网_10kV胡庄子线西郊521原种厂综合配电变压器2 | 80 | 64 | 城关镇供电所
2457 | 遵化市 | 西留村镇 | 东留村 | 黎河桥变电站 | 电网_10kV白方寺线黎河桥518 | 电网_10kV白方寺线黎河桥518东留村2号综合配电变压器 | 160 | 0 | 城关镇供电所
2458 | 遵化市 | 西留村镇 | 东留村 | 黎河桥变电站 | 电网_10kV黎河桥线黎河桥515 | 电网_10kV黎河桥线黎河桥515东留村6号综合配电变压器 | 160 | 33.05 | 城关镇供电所
2459 | 遵化市 | 西留村镇 | 东留村 | 黎河桥变电站 | 电网_10kV白方寺线黎河桥518 | 电网_10kV白方寺线黎河桥518东留村7号综合配电变压器 | 160 | 12.3 | 城关镇供电所
2460 | 遵化市 | 西留村镇 | 老庄子 | 黎河桥变电站 | 10kV辛庄子线黎河桥523 | 10kV辛庄子线黎河桥523老庄子3号综合配电变压器 | 160 | 24.6 | 城关镇供电所
2461 | 遵化市 | 西留村镇 | 老庄子 | 黎河桥变电站 | 10kV仁康线黎河桥524 | 电网_老庄子5# | 160 | 128 | 城关镇供电所
2462 | 遵化市 | 西留村镇 | 老庄子 | 黎河桥变电站 | 10kV辛庄子线黎河桥523 | 10kV辛庄子线黎河桥523老庄子6号综合配电变压器 | 200 | 11.64 | 城关镇供电所
2463 | 遵化市 | 西留村镇 | 老庄子 | 黎河桥变电站 | 10kV辛庄子线黎河桥523 | 电网_10kV辛庄子线黎河桥523老庄子7号综合配电变压器 | 250 | 0 | 城关镇供电所
2464 | 遵化市 | 西留村镇 | 老庄子 | 黎河桥变电站 | 10kV辛庄子线黎河桥523 | 电网_10kV辛庄子线黎河桥523老庄子8号综合配电变压器 | 200 | 12.6 | 城关镇供电所
2465 | 遵化市 | 西留村镇 | 茉莉新城 | 黎河桥变电站 | 电网_10kV黎坤线黎河桥528 | 电网_茉莉新城1# | 800 | 640 | 城关镇供电所
2466 | 遵化市 | 西留村镇 | 茉莉新城 | 黎河桥变电站 | 电网_10kV黎坤线黎河桥528 | 电网_茉莉新城2# | 800 | 640 | 城关镇供电所
2467 | 遵化市 | 西留村镇 | 茉莉新城 | 黎河桥变电站 | 电网_10kV黎坤线黎河桥528 | 电网_茉莉新城3# | 630 | 504 | 城关镇供电所
2468 | 遵化市 | 西留村镇 | 茉莉新城 | 黎河桥变电站 | 电网_10kV黎坤线黎河桥528 | 电网_茉莉新城4# | 800 | 640 | 城关镇供电所
2469 | 遵化市 | 西留村镇 | 茉莉新城 | 黎河桥变电站 | 电网_10kV黎坤线黎河桥528 | 电网_茉莉新城8# | 800 | 640 | 城关镇供电所
2470 | 遵化市 | 西留村镇 | 白方寺 | 黎河桥变电站 | 电网_10kV白方寺线黎河桥518 | 电网_10kV白方寺线黎河桥518白方寺1号综合配电变压器 | 250 | 0 | 城关镇供电所
2471 | 遵化市 | 西留村镇 | 白方寺 | 黎河桥变电站 | 电网_10kV白方寺线黎河桥518 | 电网_10kV白方寺线黎河桥518白方寺2号综合配电变压器 | 250 | 0 | 城关镇供电所
2472 | 遵化市 | 西留村镇 | 白方寺 | 黎河桥变电站 | 电网_10kV白方寺线黎河桥518 | 电网_白方寺3# | 200 | 55.32 | 城关镇供电所
2473 | 遵化市 | 西留村镇 | 白方寺 | 黎河桥变电站 | 电网_10kV白方寺线黎河桥518 | 电网_白方寺4# | 200 | 0 | 城关镇供电所
2474 | 遵化市 | 西留村镇 | 雍华府 | 黎河桥变电站 | 电网_10kV白方寺线黎河桥518 | 10kV白方寺线黎河桥518雍华府10号公用配电变压器 | 630 | 504 | 城关镇供电所
2475 | 遵化市 | 西留村镇 | 雍华府 | 黎河桥变电站 | 电网_10kV白方寺线黎河桥518 | 电网_10kV白方寺线黎河桥518雍华府1号公用配电变压器 | 800 | 640 | 城关镇供电所
2476 | 遵化市 | 西留村镇 | 雍华府 | 黎河桥变电站 | 电网_10kV白方寺线黎河桥518 | 电网_10kV白方寺线黎河桥518雍华府2号公用配电变压器 | 800 | 640 | 城关镇供电所
2477 | 遵化市 | 西留村镇 | 雍华府 | 黎河桥变电站 | 电网_10kV白方寺线黎河桥518 | 电网_10kV白方寺线黎河桥518雍华府3号公用配电变压器 | 400 | 320 | 城关镇供电所
2478 | 遵化市 | 西留村镇 | 雍华府 | 黎河桥变电站 | 电网_10kV白方寺线黎河桥518 | 10kV白方寺线黎河桥518雍华府7号公用配电变压器 | 800 | 640 | 城关镇供电所
2479 | 遵化市 | 西留村镇 | 雍华府 | 黎河桥变电站 | 电网_10kV白方寺线黎河桥518 | 10kV白方寺线黎河桥518雍华府8号公用配电变压器 | 800 | 640 | 城关镇供电所
2480 | 遵化市 | 西留村镇 | 雍华府 | 黎河桥变电站 | 电网_10kV白方寺线黎河桥518 | 10kV白方寺线黎河桥518雍华府9号公用配电变压器 | 800 | 640 | 城关镇供电所
2481 | 遵化市 | 西留村镇 | 朱山庄 | 黎河桥变电站 | 电网_10kV白方寺线黎河桥518 | 电网_10kV白方寺线黎河桥518朱山庄1号综合配电变压器 | 160 | 0 | 城关镇供电所
2482 | 遵化市 | 西留村镇 | 朱山庄 | 黎河桥变电站 | 电网_10kV白方寺线黎河桥518 | 10kV白方寺线黎河桥518朱山庄2号综合配电变压器 | 400 | 22.4 | 城关镇供电所
2483 | 遵化市 | 西留村镇 | 朱山庄 | 黎河桥变电站 | 电网_10kV白方寺线黎河桥518 | 电网_10kV白方寺线黎河桥518朱山庄3号综合配电变压器 | 200 | 3.6 | 城关镇供电所
2484 | 遵化市 | 西留村镇 | 朱山庄 | 黎河桥变电站 | 电网_10kV白方寺线黎河桥518 | 电网_10kV白方寺线黎河桥518朱山庄4号综合配电变压器 | 200 | 4.22 | 城关镇供电所
2485 | 遵化市 | 西留村镇 | 朱山庄 | 黎河桥变电站 | 电网_10kV白方寺线黎河桥518 | 电网_10kV白方寺线黎河桥518朱山庄5号综合配电变压器 | 160 | 50.78 | 城关镇供电所
2486 | 遵化市 | 西留村镇 | 朱山庄 | 黎河桥变电站 | 电网_10kV白方寺线黎河桥518 | 电网_10kV白方寺线黎河桥518朱山庄6号配电变压器 | 200 | 0 | 城关镇供电所
2487 | 遵化市 | 西留村镇 | 朱山庄 | 黎河桥变电站 | 电网_10kV白方寺线黎河桥518 | 电网_10kV白方寺线黎河桥518朱山庄7号综合配电变压器 | 200 | 143.92 | 城关镇供电所
2488 | 遵化市 | 西留村镇 | 朱山庄 | 黎河桥变电站 | 电网_10kV白方寺线黎河桥518 | 电网_朱山庄8号综合配电变压器 | 160 | 4.05 | 城关镇供电所
2489 | 遵化市 | 西留村镇 | 朱山庄 | 黎河桥变电站 | 电网_10kV黎河桥线黎河桥515 | 10kV黎河桥线黎河桥515朱山庄9号综合配电变压器 | 200 | 160 | 城关镇供电所
2490 | 遵化市 | 西留村镇 | 东留村 | 黎河桥变电站 | 电网_10kV白方寺线黎河桥518 | 电网_东留村10# | 400 | 0 | 城关镇供电所
2491 | 遵化市 | 西留村镇 | 东留村 | 黎河桥变电站 | 电网_10kV白方寺线黎河桥518 | 10kV白方寺线黎河桥518东留村1号综合配电变压器 | 400 | 0 | 城关镇供电所
2492 | 遵化市 | 西留村镇 | 东留村 | 黎河桥变电站 | 电网_10kV白方寺线黎河桥518 | 电网_10kV白方寺线黎河桥518东留村3号综合配电变压器 | 160 | 106 | 城关镇供电所
2493 | 遵化市 | 西留村镇 | 东留村 | 黎河桥变电站 | 电网_10kV白方寺线黎河桥518 | 电网_10kV白方寺线黎河桥518东留村4号综合配电变压器 | 160 | 0 | 城关镇供电所
2494 | 遵化市 | 西留村镇 | 东留村 | 黎河桥变电站 | 电网_10kV白方寺线黎河桥518 | 10kV白方寺线黎河桥518东留村5号综合配电变压器 | 400 | 0 | 城关镇供电所
2495 | 遵化市 | 西留村镇 | 东留村 | 黎河桥变电站 | 电网_10kV白方寺线黎河桥518 | 10kV白方寺线黎河桥518东留村8号综合配电变压器 | 200 | 0 | 城关镇供电所
2496 | 遵化市 | 西留村镇 | 东留村 | 黎河桥变电站 | 电网_10kV十里铺线黎河桥511 | 电网_东留村9# | 100 | 1.39 | 城关镇供电所
2497 | 遵化市 | 西留村镇 | 茉莉新城 | 黎河桥变电站 | 电网_10kV黎坤线黎河桥528 | 电网_茉莉新城5# | 800 | 640 | 城关镇供电所
2498 | 遵化市 | 西留村镇 | 茉莉新城 | 黎河桥变电站 | 电网_10kV黎坤线黎河桥528 | 电网_茉莉新城6# | 800 | 640 | 城关镇供电所
2499 | 遵化市 | 西留村镇 | 茉莉新城 | 黎河桥变电站 | 电网_10kV黎坤线黎河桥528 | 电网_茉莉新城7# | 630 | 504 | 城关镇供电所
2500 | 遵化市 | 西留村镇 | 鄂庄子 | 黎河桥变电站 | 10kV辛庄子线黎河桥523 | 10kV辛庄子线黎河桥523鄂庄子1号综合配电变压器 | 400 | 113.98 | 城关镇供电所
2501 | 遵化市 | 西留村镇 | 鄂庄子 | 黎河桥变电站 | 10kV辛庄子线黎河桥523 | 10kV辛庄子线黎河桥523鄂庄子2号综合配电变压器 | 200 | 0 | 城关镇供电所
2502 | 遵化市 | 西留村镇 | 鄂庄子 | 黎河桥变电站 | 10kV辛庄子线黎河桥523 | 电网_10kV辛庄子线黎河桥523鄂庄子3号综合配电变压器 | 160 | 0 | 城关镇供电所
2503 | 遵化市 | 西留村镇 | 五里屯 | 黎河桥变电站 | 10kV辛庄子线黎河桥523 | 10kV辛庄子线黎河桥523五里屯10综合配电变压器 | 400 | 0 | 城关镇供电所
2504 | 遵化市 | 西留村镇 | 五里屯 | 黎河桥变电站 | 10kV辛庄子线黎河桥523 | 电网_10kV辛庄子线黎河桥523五里屯1号综合配电变压器 | 400 | 0 | 城关镇供电所
2505 | 遵化市 | 西留村镇 | 五里屯 | 黎河桥变电站 | 10kV辛庄子线黎河桥523 | 电网_10kV辛庄子线黎河桥523五里屯2号综合配电变压器 | 400 | 0.56 | 城关镇供电所
2506 | 遵化市 | 西留村镇 | 五里屯 | 黎河桥变电站 | 10kV辛庄子线黎河桥523 | 10kV辛庄子线黎河桥523五里屯3号综合配电变压器 | 200 | 0 | 城关镇供电所
2507 | 遵化市 | 西留村镇 | 五里屯 | 黎河桥变电站 | 10kV辛庄子线黎河桥523 | 电网_10kV辛庄子线黎河桥523五里屯4号综合配电变压器 | 400 | 59.92 | 城关镇供电所
2508 | 遵化市 | 西留村镇 | 五里屯 | 黎河桥变电站 | 10kV辛庄子线黎河桥523 | 电网_10kV辛庄子线黎河桥523五里屯5号综合配电变压器 | 80 | 0 | 城关镇供电所
2509 | 遵化市 | 西留村镇 | 五里屯 | 黎河桥变电站 | 10kV辛庄子线黎河桥523 | 电网_五里屯6# | 200 | 69.16 | 城关镇供电所
2510 | 遵化市 | 西留村镇 | 五里屯 | 黎河桥变电站 | 10kV辛庄子线黎河桥523 | 电网_五里屯7# | 200 | 141 | 城关镇供电所
2511 | 遵化市 | 西留村镇 | 五里屯 | 黎河桥变电站 | 10kV辛庄子线黎河桥523 | 电网_五里屯8# | 400 | 181.5 | 城关镇供电所
2512 | 遵化市 | 西留村镇 | 五里屯 | 黎河桥变电站 | 10kV辛庄子线黎河桥523 | 电网_五里屯9# | 400 | 215.84 | 城关镇供电所
2513 | 遵化市 | 西留村镇 | 后铺 | 黎河桥变电站 | 电网_10kV十里铺线黎河桥511 | 电网_10kV十里铺线黎河桥511后铺1号综合配电变压器 | 100 | 32.58 | 城关镇供电所
2514 | 遵化市 | 西留村镇 | 后铺 | 西郊变电站 | 电网_10kV栗源线西郊513 | 电网_10kV栗源线西郊513后铺3号综合配电变压器 | 160 | 0 | 城关镇供电所
2515 | 遵化市 | 西留村镇 | 后铺 | 黎河桥变电站 | 电网_10kV十里铺线黎河桥511 | 电网_10kV十里铺线黎河桥511后铺5号综合配电变压器 | 100 | 0 | 城关镇供电所
2516 | 遵化市 | 西留村镇 | 后铺 | 西郊变电站 | 电网_10kV栗源线西郊513 | 电网_10kV栗源线西郊513后铺160kVA6号综合配电变压器 | 160 | 0 | 城关镇供电所
2517 | 遵化市 | 西留村镇 | 后铺 | 西郊变电站 | 电网_10kV栗源线西郊513 | 电网_后铺8# | 100 | 12.79 | 城关镇供电所
2518 | 遵化市 | 西留村镇 | 后铺 | 黎河桥变电站 | 电网_10kV十里铺线黎河桥511 | 电网_后铺9# | 200 | 12.14 | 城关镇供电所
2519 | 遵化市 | 西留村镇 | 后王庄 | 黎河桥变电站 | 电网_10kV十里铺线黎河桥511 | 电网_10kV十里铺线黎河桥511后王庄1号综合配电变压器 | 200 | 0 | 城关镇供电所
2520 | 遵化市 | 西留村镇 | 后王庄 | 西郊变电站 | 电网_10kV栗源线西郊513 | 10kV栗源线西郊513后王庄2号综合配电变压器 | 200 | 160 | 城关镇供电所
2521 | 遵化市 | 西留村镇 | 后王庄 | 西郊变电站 | 电网_10kV栗源线西郊513 | 电网_10kV栗源线西郊513后王庄80kVA3号综合配电变压器 | 80 | 64 | 城关镇供电所
2522 | 遵化市 | 西留村镇 | 前王庄 | 黎河桥变电站 | 电网_10kV十里铺线黎河桥511 | 电网_10kV十里铺线黎河桥511前王庄1号综合配电变压器 | 100 | 9 | 城关镇供电所
2523 | 遵化市 | 西留村镇 | 前王庄 | 黎河桥变电站 | 电网_10kV十里铺线黎河桥511 | 电网_10kV十里铺线黎河桥511前王庄2号综合配电变压器 | 100 | 0 | 城关镇供电所
2524 | 遵化市 | 西留村镇 | 前王庄 | 黎河桥变电站 | 电网_10kV十里铺线黎河桥511 | 电网_10kV十里铺线黎河桥511前王庄3号综合配电变压器 | 160 | 0 | 城关镇供电所
2525 | 遵化市 | 西留村镇 | 前王庄 | 黎河桥变电站 | 电网_10kV十里铺线黎河桥511 | 电网_前王庄4# | 400 | 0.16 | 城关镇供电所
2526 | 遵化市 | 西留村镇 | 赵庄子 | 西郊变电站 | 电网_10kV胡庄子线西郊521 | 10kV胡庄子线西郊521赵庄子1号综合配电变压器 | 200 | 37.09 | 城关镇供电所
2527 | 遵化市 | 西留村镇 | 赵庄子 | 西郊变电站 | 电网_10kV栗源线西郊513 | 电网_10kV栗源线西郊513赵庄子160kVA2号综合配电变压器 | 160 | 0 | 城关镇供电所
2528 | 遵化市 | 西留村镇 | 赵庄子 | 西郊变电站 | 电网_10kV栗源线西郊513 | 电网_10kV栗源线西郊513赵庄子160kVA3号综合配电变压器 | 160 | 62.06 | 城关镇供电所
2529 | 遵化市 | 西留村镇 | 赵庄子 | 西郊变电站 | 电网_10kV胡庄子线西郊521 | 10kV胡庄子线西郊521赵庄子4号综合变压器 | 200 | 6.16 | 城关镇供电所
2530 | 遵化市 | 西留村镇 | 赵庄子 | 西郊变电站 | 电网_10kV宝钢制罐II线西郊522 | 电网_赵庄子5# | 200 | 8.6 | 城关镇供电所
2531 | 遵化市 | 西留村镇 | 学汉坨 | 山里各庄变电站 | 电网_10kV朱山庄线山里各庄512 | 电网_学汉坨10# | 400 | 0 | 城关镇供电所
2532 | 遵化市 | 西留村镇 | 学汉坨 | 山里各庄变电站 | 电网_10kV朱山庄线山里各庄512 | 电网_学汉坨11# | 400 | 200.35 | 城关镇供电所
2533 | 遵化市 | 西留村镇 | 学汉坨 | 山里各庄变电站 | 电网_10kV朱山庄线山里各庄512 | 电网_学汉坨12# | 400 | 71.265 | 城关镇供电所
2534 | 遵化市 | 西留村镇 | 学汉坨 | 山里各庄变电站 | 电网_10kV朱山庄线山里各庄512 | 电网_学汉坨13# | 400 | 0 | 城关镇供电所
2535 | 遵化市 | 西留村镇 | 学汉坨 | 山里各庄变电站 | 电网_10kV朱山庄线山里各庄512 | 电网_学汉坨14# | 400 | 13.32 | 城关镇供电所
2536 | 遵化市 | 西留村镇 | 学汉坨 | 山里各庄变电站 | 电网_10kV朱山庄线山里各庄512 | 电网_学汉坨15# | 400 | 0 | 城关镇供电所
2537 | 遵化市 | 西留村镇 | 学汉坨 | 山里各庄变电站 | 电网_10kV朱山庄线山里各庄512 | 电网_学汉坨16# | 200 | 0 | 城关镇供电所
2538 | 遵化市 | 西留村镇 | 学汉坨 | 山里各庄变电站 | 电网_10kV朱山庄线山里各庄512 | 电网_10kV朱山庄线山里各庄512学汉坨17号综合配电变压器 | 200 | 60.8 | 城关镇供电所
2539 | 遵化市 | 西留村镇 | 学汉坨 | 山里各庄变电站 | 电网_10kV朱山庄线山里各庄512 | 电网_10kV朱山庄线山里各庄512学汉坨1号综合配电变压器 | 400 | 56.52 | 城关镇供电所
2540 | 遵化市 | 西留村镇 | 学汉坨 | 山里各庄变电站 | 电网_10kV朱山庄线山里各庄512 | 电网_10kV朱山庄线山里各庄512学汉坨2号综合配电变压器 | 400 | 116.21 | 城关镇供电所
2541 | 遵化市 | 西留村镇 | 学汉坨 | 山里各庄变电站 | 电网_10kV朱山庄线山里各庄512 | 电网_10kV朱山庄线山里各庄512学汉坨3号综合配电变压器 | 80 | 64 | 城关镇供电所
2542 | 遵化市 | 西留村镇 | 学汉坨 | 山里各庄变电站 | 电网_10kV朱山庄线山里各庄512 | 电网_10kV朱山庄线山里各庄512学汉坨4号综合配电变压器 | 400 | 0 | 城关镇供电所
2543 | 遵化市 | 西留村镇 | 学汉坨 | 山里各庄变电站 | 电网_10kV朱山庄线山里各庄512 | 电网_10kV朱山庄线山里各庄512学汉坨5号综合配电变压器 | 100 | 9.5 | 城关镇供电所
2544 | 遵化市 | 西留村镇 | 学汉坨 | 山里各庄变电站 | 电网_10kV朱山庄线山里各庄512 | 电网_10Kv朱山庄线山里各庄512学汉坨6号综合配电变压器 | 160 | 128 | 城关镇供电所
2545 | 遵化市 | 西留村镇 | 学汉坨 | 山里各庄变电站 | 电网_10kV朱山庄线山里各庄512 | 电网_学汉坨7# | 400 | 0 | 城关镇供电所
2546 | 遵化市 | 西留村镇 | 学汉坨 | 山里各庄变电站 | 电网_10kV朱山庄线山里各庄512 | 电网_学汉坨8# | 400 | 0 | 城关镇供电所
2547 | 遵化市 | 西留村镇 | 学汉坨 | 山里各庄变电站 | 电网_10kV朱山庄线山里各庄512 | 电网_学汉坨9# | 400 | 0 | 城关镇供电所
2548 | 遵化市 | 西留村镇 | 雍华府 | 黎河桥变电站 | 电网_10kV白方寺线黎河桥518 | 10kV白方寺线黎河桥518雍华府4号公用配电变压器 | 800 | 640 | 城关镇供电所
2549 | 遵化市 | 西留村镇 | 雍华府 | 黎河桥变电站 | 电网_10kV白方寺线黎河桥518 | 10kV白方寺线黎河桥518雍华府5号公用配电变压器 | 630 | 504 | 城关镇供电所
2550 | 遵化市 | 西留村镇 | 雍华府 | 黎河桥变电站 | 电网_10kV白方寺线黎河桥518 | 10kV白方寺线黎河桥518雍华府6号公用配电变压器 | 630 | 504 | 城关镇供电所
2551 | 遵化市 | 西留村镇 | 西留村 | 黎河桥变电站 | 电网_10kV十里铺线黎河桥511 | 电网_西留村12# | 200 | 0 | 城关镇供电所
2552 | 遵化市 | 西留村镇 | 西留村 | 黎河桥变电站 | 电网_10kV十里铺线黎河桥511 | 电网_10kV十里铺线黎河桥511西留村2号综合配电变压器 | 100 | 0.94 | 城关镇供电所
2553 | 遵化市 | 西留村镇 | 西留村 | 黎河桥变电站 | 电网_10kV十里铺线黎河桥511 | 电网_10kV十里铺线黎河桥511西留村3号综合配电变压器 | 200 | 0 | 城关镇供电所
2554 | 遵化市 | 西留村镇 | 西留村 | 黎河桥变电站 | 电网_10kV十里铺线黎河桥511 | 10kV十里铺线黎河桥511西留村5号综合配电变压器 | 400 | 1.04 | 城关镇供电所
2555 | 遵化市 | 西留村镇 | 西留村 | 黎河桥变电站 | 电网_10kV十里铺线黎河桥511 | 电网_10kV十里铺线黎河桥511西留村7号综合配电变压器 | 200 | 4.76 | 城关镇供电所
2556 | 遵化市 | 西留村镇 | 西留村 | 黎河桥变电站 | 电网_10kV十里铺线黎河桥511 | 电网_西留村9# | 100 | 0 | 城关镇供电所
2557 | 遵化市 | 西留村镇 | 蒲池河 | 黎河桥变电站 | 10kV辛庄子线黎河桥523 | 电网_10kV辛庄子线黎河桥523蒲池河1号综合配电变压器 | 100 | 0 | 城关镇供电所
2558 | 遵化市 | 西留村镇 | 蒲池河 | 黎河桥变电站 | 10kV辛庄子线黎河桥523 | 10kV辛庄子线黎河桥523蒲池河2号综合配电变压器 | 200 | 160 | 城关镇供电所
2559 | 遵化市 | 西留村镇 | 蒲池河 | 黎河桥变电站 | 电网_10kV十里铺线黎河桥511 | 10kV十里铺线黎河桥511蒲池河3号综合配电变压器 | 200 | 14.62 | 城关镇供电所
2560 | 遵化市 | 西留村镇 | 蒲池河 | 黎河桥变电站 | 10kV辛庄子线黎河桥523 | 电网_10kV辛庄子线黎河桥523蒲池河4号综合配电变压器 | 200 | 69.02 | 城关镇供电所
2561 | 遵化市 | 西留村镇 | 蒲池河 | 黎河桥变电站 | 10kV辛庄子线黎河桥523 | 10kV辛庄子线黎河桥523蒲池河5号综合配电变压器 | 400 | 160.82 | 城关镇供电所
2562 | 遵化市 | 西留村镇 | 蒲池河 | 黎河桥变电站 | 10kV辛庄子线黎河桥523 | 电网_蒲池河6# | 200 | 18.44 | 城关镇供电所
2563 | 遵化市 | 西留村镇 | 西留村 | 黎河桥变电站 | 电网_10kV十里铺线黎河桥511 | 电网_西留村10# | 200 | 0.69 | 城关镇供电所
2564 | 遵化市 | 西留村镇 | 西留村 | 黎河桥变电站 | 电网_10kV十里铺线黎河桥511 | 电网_西留村11# | 200 | 3.93 | 城关镇供电所
2565 | 遵化市 | 西留村镇 | 西留村 | 黎河桥变电站 | 电网_10kV十里铺线黎河桥511 | 电网_10kV十里铺线黎河桥511西留村1号综合配电变压器 | 250 | 0 | 城关镇供电所
2566 | 遵化市 | 西留村镇 | 西留村 | 黎河桥变电站 | 电网_10kV十里铺线黎河桥511 | 电网_10kV十里铺线黎河桥511西留村4号综合配电变压器 | 200 | 0 | 城关镇供电所
2567 | 遵化市 | 西留村镇 | 西留村 | 黎河桥变电站 | 电网_10kV十里铺线黎河桥511 | 电网_10kV十里铺线黎河桥511西留村6号综合配电变压器 | 100 | 0.5 | 城关镇供电所
2568 | 遵化市 | 西留村镇 | 西留村 | 黎河桥变电站 | 电网_10kV十里铺线黎河桥511 | 电网_10kV十里铺线黎河桥511西留村8号综合配电变压器 | 160 | 0 | 城关镇供电所
2569 | 遵化市 | 西留村镇 | 黄庄子 | 黎河桥变电站 | 10kV辛庄子线黎河桥523 | 电网_10kV辛庄子线黎河桥523黄庄子1号综合配电变压器 | 200 | 0 | 城关镇供电所
2570 | 遵化市 | 西留村镇 | 黄庄子 | 黎河桥变电站 | 10kV辛庄子线黎河桥523 | 电网_10kV辛庄子线黎河桥523黄庄子2号综合配电变压器 | 200 | 18.55 | 城关镇供电所
2571 | 遵化市 | 西留村镇 | 黄庄子 | 黎河桥变电站 | 10kV辛庄子线黎河桥523 | 电网_黄庄子3# | 400 | 3.07 | 城关镇供电所
2572 | 遵化市 | 西留村镇 | 黄庄子 | 黎河桥变电站 | 10kV辛庄子线黎河桥523 | 电网_10kV辛庄子线黎河桥523黄庄子4号综合配电变压器 | 400 | 1.56 | 城关镇供电所
2573 | 遵化市 | 西留村镇 | 黄庄子 | 黎河桥变电站 | 10kV辛庄子线黎河桥523 | 电网_10kV辛庄子线黎河桥523黄庄子5号综合配电变压器 | 400 | 0 | 城关镇供电所
2574 | 遵化市 | 西留村镇 | 黄庄子 | 黎河桥变电站 | 10kV辛庄子线黎河桥523 | 电网_黄庄子6# | 400 | 15 | 城关镇供电所
2575 | 遵化市 | 西留村镇 | 黄庄子 | 西郊变电站 | 电网_10kV人民公园线西郊511 | 电网_黄庄子7# | 400 | 3.755 | 城关镇供电所
2576 | 遵化市 | 西留村镇 | 黄庄子 | 黎河桥变电站 | 10kV辛庄子线黎河桥523 | 电网_黄庄子8# | 400 | 258.08 | 城关镇供电所
2577 | 遵化市 | 西留村镇 | 黄庄子 | 西郊变电站 | 电网_10kV人民公园线西郊511 | 电网_黄庄子9# | 200 | 160 | 城关镇供电所
2578 | 遵化市 | 西留村镇 | 前铺 | 黎河桥变电站 | 电网_10kV十里铺线黎河桥511 | 电网_10kV十里铺线黎河桥511前铺1号综合配电变压器 | 160 | 0 | 城关镇供电所
2579 | 遵化市 | 西留村镇 | 前铺 | 黎河桥变电站 | 电网_10kV十里铺线黎河桥511 | 电网_10kV十里铺线黎河桥511前铺2号综合配电变压器 | 100 | 2.2 | 城关镇供电所
2580 | 遵化市 | 西留村镇 | 前铺 | 黎河桥变电站 | 电网_10kV十里铺线黎河桥511 | 电网_10kV十里铺线黎河桥511前铺3号综合配电变压器 | 80 | 0 | 城关镇供电所
2581 | 遵化市 | 西留村镇 | 辛庄子 | 西郊变电站 | 电网_10kV栗源线西郊513 | 电网_10kV栗源线西郊513辛庄子1号综合配电变压器 | 400 | 193.83 | 城关镇供电所
2582 | 遵化市 | 西留村镇 | 辛庄子 | 西郊变电站 | 电网_10kV栗源线西郊513 | 电网_10kV栗源线西郊513辛庄子2号综合配电变压器 | 400 | 59.6 | 城关镇供电所
2583 | 遵化市 | 西留村镇 | 辛庄子 | 西郊变电站 | 电网_10kV栗源线西郊513 | 电网_10kV栗源线西郊513辛庄子3号综合配电变压器 | 400 | 188.46 | 城关镇供电所
2584 | 遵化市 | 西留村镇 | 辛庄子 | 西郊变电站 | 电网_10kV栗源线西郊513 | 电网_辛庄子4# | 400 | 176.16 | 城关镇供电所
2585 | 遵化市 | 崔家庄镇 | 东纪 | 崔家庄变电站 | 电网_10kV崔家庄线崔家庄525 | 10kV崔家庄线崔家庄525东纪1号综合配电变压器 | 200 | 92.73 | 城关镇供电所
2586 | 遵化市 | 崔家庄镇 | 东纪 | 崔家庄变电站 | 电网_10kV崔家庄线崔家庄525 | 电网_10kV崔家庄线崔家庄525东纪2号综合配电变压器 | 160 | 29.46 | 城关镇供电所
2587 | 遵化市 | 崔家庄镇 | 晏户新庄 | 崔家庄变电站 | 电网_10kV崔家庄线崔家庄525 | 电网_10kV崔家庄线崔家庄525晏户新庄1号综合配电变压器 | 200 | 1.04 | 城关镇供电所
2588 | 遵化市 | 崔家庄镇 | 晏户新庄 | 崔家庄变电站 | 电网_10kV崔家庄线崔家庄525 | 电网_10kV崔家庄线崔家庄525晏户新庄2号综合配电变压器 | 160 | 78.39 | 城关镇供电所
2589 | 遵化市 | 崔家庄镇 | 晏户新庄 | 崔家庄变电站 | 电网_10kV崔家庄线崔家庄525 | 电网_10kV崔家庄线崔家庄525晏户新庄3号综合配电变压器 | 160 | 0.08 | 城关镇供电所
2590 | 遵化市 | 崔家庄镇 | 杨家庄 | 崔家庄变电站 | 电网_10kV牛家岭线崔家庄513 | 电网_10kV牛家岭线崔家庄513杨家庄200kVA1号综合配电变压器 | 200 | 160 | 城关镇供电所
2591 | 遵化市 | 崔家庄镇 | 杨家庄 | 崔家庄变电站 | 电网_10kV崔家庄线崔家庄525 | 电网_10kV崔家庄线崔家庄525杨家庄2号综合配电变压器 | 160 | 128 | 城关镇供电所
2592 | 遵化市 | 崔家庄镇 | 杨家庄 | 崔家庄变电站 | 电网_10kV牛家岭线崔家庄513 | 电网_10kV牛家岭线崔家庄513杨家庄160kVA3号综合配电变压器 | 160 | 128 | 城关镇供电所
2593 | 遵化市 | 崔家庄镇 |  | 崔家庄变电站 | 电网_10kV小寨线崔家庄522 | 电网_崔家庄电锅炉公用 | 200 | 160 | 城关镇供电所
2594 | 遵化市 | 崔家庄镇 | 西纪 | 崔家庄变电站 | 电网_10kV崔家庄线崔家庄525 | 10kV崔家庄线崔家庄525西纪1号综合配电变压器 | 400 | 231.3 | 城关镇供电所
2595 | 遵化市 | 崔家庄镇 | 西纪 | 崔家庄变电站 | 电网_10kV崔家庄线崔家庄525 | 电网_10kV崔家庄线崔家庄525西纪2号综合配电变压器 | 160 | 98 | 城关镇供电所
2596 | 遵化市 | 崔家庄镇 | 下港 | 崔家庄变电站 | 电网_10kV黄台线崔家庄523 | 10kV黄台线崔家庄523 下港1号综合配电变压器 | 160 | 27.58 | 城关镇供电所
2597 | 遵化市 | 崔家庄镇 | 下港 | 崔家庄变电站 | 电网_10kV黄台线崔家庄523 | 10kV黄台线崔家庄523 下港2号综合配电变压器 | 100 | 0 | 城关镇供电所
2598 | 遵化市 | 崔家庄镇 | 下港 | 崔家庄变电站 | 电网_10kV黄台线崔家庄523 | 10kV黄台线崔家庄523 下港3号综合配电变压器 | 160 | 0 | 城关镇供电所
2599 | 遵化市 | 崔家庄镇 | 下港 | 崔家庄变电站 | 电网_10kV黄台线崔家庄523 | 电网_下港4# | 100 | 80 | 城关镇供电所
2600 | 遵化市 | 崔家庄镇 | 下港 | 建明变电站 | 电网_10kV穆家庄线建明521 | 电网_10kV穆家庄线建明521下港5#综合配电变压器 | 400 | 154.66 | 城关镇供电所
2601 | 遵化市 | 崔家庄镇 | 东双城 | 崔家庄变电站 | 电网_10kV黄台线崔家庄523 | 电网_东双城10# | 400 | 259.74 | 城关镇供电所
2602 | 遵化市 | 崔家庄镇 | 东双城 | 崔家庄变电站 | 电网_10kV黄台线崔家庄523 | 电网_东双城11# | 200 | 111.55 | 城关镇供电所
2603 | 遵化市 | 崔家庄镇 | 东双城 | 崔家庄变电站 | 电网_10kV黄台线崔家庄523 | 电网_东双城12# | 400 | 214.285 | 城关镇供电所
2604 | 遵化市 | 崔家庄镇 | 东双城 | 崔家庄变电站 | 电网_10kV黄台线崔家庄523 | 10kV黄台线崔家庄523 东双城1号综合配电变压器 | 400 | 187.7 | 城关镇供电所
2605 | 遵化市 | 崔家庄镇 | 东双城 | 崔家庄变电站 | 电网_10kV黄台线崔家庄523 | 10kV黄台线崔家庄523 东双城2号综合配电变压器 | 400 | 128.62 | 城关镇供电所
2606 | 遵化市 | 崔家庄镇 | 东双城 | 崔家庄变电站 | 电网_10kV黄台线崔家庄523 | 10kV黄台线崔家庄523 东双城3号综合配电变压器 | 400 | 239.46 | 城关镇供电所
2607 | 遵化市 | 崔家庄镇 | 东双城 | 崔家庄变电站 | 电网_10kV黄台线崔家庄523 | 10kV黄台线崔家庄523 东双城4号综合配电变压器 | 200 | 109.55 | 城关镇供电所
2608 | 遵化市 | 崔家庄镇 | 东双城 | 崔家庄变电站 | 电网_10kV黄台线崔家庄523 | 10kV黄台线崔家庄523 东双城5号综合配电变压器 | 200 | 100.595 | 城关镇供电所
2609 | 遵化市 | 崔家庄镇 | 东双城 | 崔家庄变电站 | 电网_10kV黄台线崔家庄523 | 电网_东双城6# | 400 | 272.54 | 城关镇供电所
2610 | 遵化市 | 崔家庄镇 | 东双城 | 崔家庄变电站 | 电网_10kV黄台线崔家庄523 | 电网_东双城7# | 200 | 111 | 城关镇供电所
2611 | 遵化市 | 崔家庄镇 | 东双城 | 崔家庄变电站 | 电网_10kV黄台线崔家庄523 | 电网_东双城8# | 200 | 13.86 | 城关镇供电所
2612 | 遵化市 | 崔家庄镇 | 东双城 | 崔家庄变电站 | 电网_10kV黄台线崔家庄523 | 电网_东双城9# | 400 | 320 | 城关镇供电所
2613 | 遵化市 | 崔家庄镇 | 前店 | 黄台变电站 | 电网_10kV河北线黄台511 | 电网_10kV河北线黄台511前店1号综合配电变压器 | 160 | 46.7 | 城关镇供电所
2614 | 遵化市 | 崔家庄镇 | 三官庙 | 崔家庄变电站 | 电网_10kV崔家庄线崔家庄525 | 电网_10kV崔家庄线崔家庄525三官庙1号综合配电变压器 | 100 | 40.76 | 城关镇供电所
2615 | 遵化市 | 崔家庄镇 | 三官庙 | 崔家庄变电站 | 电网_10kV崔家庄线崔家庄525 | 电网_10kV崔家庄线崔家庄525三官庙2号综合配电变压器 | 160 | 0 | 城关镇供电所
2616 | 遵化市 | 崔家庄镇 | 三官庙 | 崔家庄变电站 | 电网_10kV崔家庄线崔家庄525 | 电网_10kV崔家庄线崔家庄525三官庙3号综合配电变压器 | 160 | 33.81 | 城关镇供电所
2617 | 遵化市 | 崔家庄镇 | 大柳树 | 崔家庄变电站 | 电网_10kV崔家庄线崔家庄525 | 电网_10kV崔家庄线崔家庄525大柳树1号综合配电变压器 | 160 | 0 | 城关镇供电所
2618 | 遵化市 | 崔家庄镇 | 大柳树 | 崔家庄变电站 | 电网_10kV崔家庄线崔家庄525 | 电网_10kV崔家庄线崔家庄525大柳树2号综合配电变压器 | 200 | 123.5 | 城关镇供电所
2619 | 遵化市 | 崔家庄镇 | 大柳树 | 崔家庄变电站 | 电网_10kV崔家庄线崔家庄525 | 电网_10kV崔家庄线崔家庄525大柳树3号综合配电变压器 | 160 | 0.45 | 城关镇供电所
2620 | 遵化市 | 崔家庄镇 | 后店 | 黄台变电站 | 电网_10kV河北线黄台511 | 电网_10kV河北线黄台511后店1号综合配电变压器 | 160 | 0 | 城关镇供电所
2621 | 遵化市 | 崔家庄镇 | 后店 | 黄台变电站 | 电网_10kV河北线黄台511 | 电网_10kV河北线黄台511后店2号综合配电变压器 | 80 | 14.8 | 城关镇供电所
2622 | 遵化市 | 崔家庄镇 | 东二十 | 黄台变电站 | 电网_10kV齐庄线黄台521 | 电网_10kV齐庄线黄台521东二十1号综合配电变压器 | 160 | 72.56 | 城关镇供电所
2623 | 遵化市 | 崔家庄镇 | 东二十 | 黄台变电站 | 电网_10kV齐庄线黄台521 | 电网_10kV齐庄线黄台521东二十2号综合配电变压器 | 100 | 0 | 城关镇供电所
2624 | 遵化市 | 崔家庄镇 | 东二十 | 黄台变电站 | 电网_10kV齐庄线黄台521 | 电网_10kV齐庄线黄台521东二十3号综合配电变压器 | 250 | 170.62 | 城关镇供电所
2625 | 遵化市 | 崔家庄镇 | 东二十 | 黄台变电站 | 电网_10kV齐庄线黄台521 | 电网_10kV齐庄线黄台521东二十4号配电变压器 | 160 | 128 | 城关镇供电所
2626 | 遵化市 | 崔家庄镇 | 东二十 | 黄台变电站 | 电网_10kV齐庄线黄台521 | 电网_10kV齐庄线黄台521东二十5号综合配电变压器 | 100 | 80 | 城关镇供电所
2627 | 遵化市 | 崔家庄镇 | 东二十 | 黄台变电站 | 电网_10kV齐庄线黄台521 | 电网_10kV齐庄线黄台521东二十6号综合配电变压器 | 100 | 80 | 城关镇供电所
2628 | 遵化市 | 崔家庄镇 | 河北 | 黄台变电站 | 电网_10kV齐庄线黄台521 | 电网_10kV齐庄线黄台521河北1号综合配电变压器 | 160 | 0 | 城关镇供电所
2629 | 遵化市 | 崔家庄镇 | 西山 | 黄台变电站 | 电网_10kV河北线黄台511 | 10kV河北线黄台511西山1号综合配电变压器 | 200 | 19.06 | 城关镇供电所
2630 | 遵化市 | 崔家庄镇 | 西山 | 黄台变电站 | 电网_10kV河北线黄台511 | 10kV河北线黄台511西山2号综合配电变压器 | 200 | 28.38 | 城关镇供电所
2631 | 遵化市 | 崔家庄镇 | 东祁庄 | 黄台变电站 | 电网_10kV齐庄线黄台521 | 电网_东祁庄3# | 100 | 80 | 城关镇供电所
2632 | 遵化市 | 崔家庄镇 | 河南 | 黄台变电站 | 电网_10kV齐庄线黄台521 | 电网_10kV齐庄线黄台521河南1号综合配电变压器 | 160 | 0 | 城关镇供电所
2633 | 遵化市 | 崔家庄镇 | 河南 | 黄台变电站 | 电网_10kV河北线黄台511 | 10kV河北线黄台511河南2号综合配电变压器 | 200 | 4.26 | 城关镇供电所
2634 | 遵化市 | 崔家庄镇 | 河南 | 黄台变电站 | 电网_10kV河北线黄台511 | 电网_10kV河北线黄台511河南3号综合配电变压器 | 160 | 0 | 城关镇供电所
2635 | 遵化市 | 崔家庄镇 | 河南 | 黄台变电站 | 电网_10kV齐庄线黄台521 | 电网_河南4# | 200 | 0 | 城关镇供电所
2636 | 遵化市 | 崔家庄镇 | 齐庄 | 黄台变电站 | 电网_10kV齐庄线黄台521 | 电网_10kV齐庄线黄台521齐庄1号综合配电变压器 | 160 | 2.82 | 城关镇供电所
2637 | 遵化市 | 崔家庄镇 | 齐庄 | 黄台变电站 | 电网_10kV齐庄线黄台521 | 电网_10kV齐庄线黄台521齐庄2号综合配电变压器 | 200 | 24.07 | 城关镇供电所
2638 | 遵化市 | 崔家庄镇 | 崔家庄 | 崔家庄变电站 | 电网_10kV崔家庄线崔家庄525 | 电网_10kV崔家庄线崔家庄525崔家庄1号综合配电变压器 | 160 | 11.11 | 城关镇供电所
2639 | 遵化市 | 崔家庄镇 | 崔家庄 | 崔家庄变电站 | 电网_10kV崔家庄线崔家庄525 | 10kV崔家庄线崔家庄525崔家庄2号综合配电变压器 | 400 | 197.99 | 城关镇供电所
2640 | 遵化市 | 崔家庄镇 | 崔家庄 | 崔家庄变电站 | 电网_10kV崔家庄线崔家庄525 | 10kV崔家庄线崔家庄525崔家庄3号综合配电变压器 | 200 | 160 | 城关镇供电所
2641 | 遵化市 | 崔家庄镇 | 崔家庄 | 崔家庄变电站 | 电网_10kV崔家庄线崔家庄525 | 电网_10kV崔家庄线崔家庄525崔家庄4号综合配电变压器 | 100 | 80 | 城关镇供电所
2642 | 遵化市 | 崔家庄镇 | 西双城 | 崔家庄变电站 | 电网_10kV崔家庄线崔家庄525 | 电网_10kV崔家庄线崔家庄525西双城1号综合配电变压器 | 100 | 5.03 | 城关镇供电所
2643 | 遵化市 | 崔家庄镇 | 西双城 | 崔家庄变电站 | 电网_10kV崔家庄线崔家庄525 | 电网_10kV崔家庄线崔家庄525西双城2号综合配电变压器 | 100 | 0.76 | 城关镇供电所
2644 | 遵化市 | 崔家庄镇 | 西双城 | 崔家庄变电站 | 电网_10kV崔家庄线崔家庄525 | 电网_10kV崔家庄线崔家庄525西双城3号综合配电变压器 | 100 | 0 | 城关镇供电所
2645 | 遵化市 | 崔家庄镇 | 西双城 | 崔家庄变电站 | 电网_10kV崔家庄线崔家庄525 | 电网_10kV崔家庄线崔家庄525西双城4号综合配电变压器 | 100 | 80 | 城关镇供电所
2646 | 遵化市 | 崔家庄镇 | 黄台 | 黄台变电站 | 电网_10kV团练屯线黄台523 | 电网_10KV团练屯线黄台523黄台2号综合配电变压器 | 400 | 0 | 城关镇供电所
2647 | 遵化市 | 崔家庄镇 | 黄台 | 黄台变电站 | 电网_10kV团练屯线黄台523 | 电网_黄台5# | 100 | 10.36 | 城关镇供电所
2648 | 遵化市 | 崔家庄镇 | 黄台口村 | 黄台变电站 | 电网_10kV团练屯线黄台523 | 电网_10KV团练屯线黄台523黄台口1号综合配电变压器 | 160 | 16.9 | 城关镇供电所
2649 | 遵化市 | 崔家庄镇 | 黄台口村 | 黄台变电站 | 电网_10kV团练屯线黄台523 | 电网_10KV团练屯线黄台523黄台口2号综合配电变压器 | 80 | 0 | 城关镇供电所
2650 | 遵化市 | 崔家庄镇 | 黄台口村 | 黄台变电站 | 电网_10kV团练屯线黄台523 | 电网_黄台口3# | 100 | 0 | 城关镇供电所
2651 | 遵化市 | 崔家庄镇 | 黄台 | 黄台变电站 | 电网_10kV团练屯线黄台523 | 电网_10KV团练屯线黄台523后窑1号综合配电变压器 | 160 | 0 | 城关镇供电所
2652 | 遵化市 | 崔家庄镇 | 黄台 | 黄台变电站 | 电网_10kV团练屯线黄台523 | 电网_10KV团练屯线黄台523后窑2号综合配电变压器 | 200 | 47.28 | 城关镇供电所
2653 | 遵化市 | 崔家庄镇 | 黄台 | 黄台变电站 | 电网_10kV团练屯线黄台523 | 电网_10KV团练屯线黄台523后窑3号综合配电变压器 | 160 | 15.24 | 城关镇供电所
2654 | 遵化市 | 崔家庄镇 | 西二十 | 黄台变电站 | 电网_10kV齐庄线黄台521 | 10kV齐庄线黄台521西二十1号综合配电变压器 | 200 | 134.63 | 城关镇供电所
2655 | 遵化市 | 崔家庄镇 | 西二十 | 黄台变电站 | 电网_10kV齐庄线黄台521 | 电网_10kV齐庄线黄台521西二十2号综合配电变压器 | 80 | 0 | 城关镇供电所
2656 | 遵化市 | 崔家庄镇 | 老辛庄 | 遵化变电站 | 10kV建化线遵化512 | 电网_10kV建化线遵化512老辛庄1号综合配电变压器 | 160 | 0 | 城关镇供电所
2657 | 遵化市 | 崔家庄镇 | 老辛庄 | 遵化变电站 | 10kV建化线遵化512 | 10kV建化线遵化512老辛庄2号综合配电变压器 | 200 | 0 | 城关镇供电所
2658 | 遵化市 | 崔家庄镇 | 老辛庄 | 遵化变电站 | 10kV建化线遵化512 | 10kV建化线遵化512老辛庄3号综合配电变压器 | 250 | 7.415 | 城关镇供电所
2659 | 遵化市 | 崔家庄镇 | 老辛庄 | 遵化变电站 | 10kV建化线遵化512 | 电网_10kV建化线遵化512老辛庄4号综合配电变压器 | 100 | 80 | 城关镇供电所
2660 | 遵化市 | 崔家庄镇 | 老辛庄 | 遵化变电站 | 10kV建化线遵化512 | 电网_10kV建化线遵化512老辛庄5号综合配电变压器 | 100 | 80 | 城关镇供电所
2661 | 遵化市 | 崔家庄镇 | 小良屯 | 遵化变电站 | 10kV建化线遵化512 | 10kV建化线遵化512小良屯1号综合配电变压器 | 160 | 9.49 | 城关镇供电所
2662 | 遵化市 | 崔家庄镇 | 小良屯 | 遵化变电站 | 10kV建化线遵化512 | 10kV建化线遵化512小良屯2号综合配电变压器 | 200 | 0 | 城关镇供电所
2663 | 遵化市 | 崔家庄镇 | 黄台 | 黄台变电站 | 电网_10kV团练屯线黄台523 | 电网_10KV团练屯线黄台523黄台1号综合配电变压器 | 160 | 0 | 城关镇供电所
2664 | 遵化市 | 崔家庄镇 | 黄台 | 黄台变电站 | 电网_10kV团练屯线黄台523 | 10KV团练屯线黄台523黄台3号综合配电变压器 | 200 | 115.25 | 城关镇供电所
2665 | 遵化市 | 崔家庄镇 | 黄台 | 黄台变电站 | 电网_10kV团练屯线黄台523 | 电网_10KV团练屯线黄台523黄台4号综合配电变压器 | 160 | 0 | 城关镇供电所
2666 | 遵化市 | 崔家庄镇 | 黄台 | 黄台变电站 | 电网_10kV团练屯线黄台523 | 电网_10KV团练屯线黄台523黄台6号综合配电变压器 | 200 | 0 | 城关镇供电所
2667 | 遵化市 | 崔家庄镇 | 西小寨 | 黄台变电站 | 电网_10kV齐庄线黄台521 | 电网_10kV齐庄线黄台521西小寨1号综合配电变压器 | 160 | 7.63 | 城关镇供电所
2668 | 遵化市 | 崔家庄镇 | 西小寨 | 黄台变电站 | 电网_10kV齐庄线黄台521 | 电网_10kV齐庄线黄台521西小寨2号综合配电变压器 | 200 | 0 | 城关镇供电所
2669 | 遵化市 | 崔家庄镇 | 西小寨 | 黄台变电站 | 电网_10kV齐庄线黄台521 | 电网_10kV齐庄线黄台521西小寨3号综合配电变压器 | 160 | 2.1 | 城关镇供电所
2670 | 遵化市 | 崔家庄镇 | 西小寨 | 建明变电站 | 电网_10kV军工线建明512 | 电网_10kV军工线建明512西小寨4号配电变压器 | 160 | 128 | 城关镇供电所
2671 | 遵化市 | 崔家庄镇 | 西小寨 | 建明变电站 | 电网_10kV军工线建明512 | 电网_西小寨5# | 160 | 1.02 | 城关镇供电所
2672 | 遵化市 | 崔家庄镇 | 西小寨 | 黄台变电站 | 电网_10kV齐庄线黄台521 | 电网_西小寨6# | 200 | 160 | 城关镇供电所
2673 | 遵化市 | 遵化镇 | 城区 | 遵化变电站 | 遵变513 | 电网_保险宿舍公用 | 250 | 200 | 遵化镇供电所
2674 | 遵化市 | 遵化镇 | 城区 | 西郊变电站 | 西郊511 | 电网_北关1#公用 | 800 | 640 | 遵化镇供电所
2675 | 遵化市 | 遵化镇 | 城区 | 北郊变电站 | 北郊521 | 电网_北环东路公用 | 630 | 504 | 遵化镇供电所
2676 | 遵化市 | 遵化镇 | 城区 | 北郊变电站 | 北郊521 | 电网_北环路公用 | 400 | 320 | 遵化镇供电所
2677 | 遵化市 | 遵化镇 | 城区 | 北郊变电站 | 北郊521 | 电网_北街公用 | 630 | 504 | 遵化镇供电所
2678 | 遵化市 | 遵化镇 | 城区 | 上石河变电站 | 上石河528 | 电网_北台北公用 | 315 | 218.52 | 遵化镇供电所
2679 | 遵化市 | 遵化镇 | 城区 | 上石河变电站 | 上石河528 | 电网_北台道口公用 | 250 | 200 | 遵化镇供电所
2680 | 遵化市 | 遵化镇 | 城区 | 上石河变电站 | 上石河528 | 电网_北台南公用 | 200 | 160 | 遵化镇供电所
2681 | 遵化市 | 遵化镇 | 城区 | 黎河桥变电站 | 黎变527 | 电网_碧桂园1# | 800 | 640 | 遵化镇供电所
2682 | 遵化市 | 遵化镇 | 城区 | 黎河桥变电站 | 黎变527 | 电网_碧桂园10# | 800 | 640 | 遵化镇供电所
2683 | 遵化市 | 遵化镇 | 城区 | 黎河桥变电站 | 黎变527 | 电网_碧桂园11# | 1000 | 800 | 遵化镇供电所
2684 | 遵化市 | 遵化镇 | 城区 | 黎河桥变电站 | 黎变527 | 电网_碧桂园12# | 800 | 640 | 遵化镇供电所
2685 | 遵化市 | 遵化镇 | 城区 | 黎河桥变电站 | 黎变527 | 电网_碧桂园16# | 800 | 640 | 遵化镇供电所
2686 | 遵化市 | 遵化镇 | 城区 | 黎河桥变电站 | 黎变527 | 电网_碧桂园2# | 800 | 640 | 遵化镇供电所
2687 | 遵化市 | 遵化镇 | 城区 | 黎河桥变电站 | 黎变527 | 电网_碧桂园6# | 1000 | 800 | 遵化镇供电所
2688 | 遵化市 | 遵化镇 | 城区 | 黎河桥变电站 | 黎变527 | 电网_碧桂园7# | 1000 | 800 | 遵化镇供电所
2689 | 遵化市 | 遵化镇 | 城区 | 黎河桥变电站 | 黎变527 | 电网_碧桂园遵府1# | 630 | 504 | 遵化镇供电所
2690 | 遵化市 | 遵化镇 | 城区 | 黎河桥变电站 | 黎变527 | 电网_碧桂园遵府2# | 630 | 504 | 遵化镇供电所
2691 | 遵化市 | 遵化镇 | 城区 | 黎河桥变电站 | 黎变527 | 电网_碧桂园遵府二期1# | 800 | 640 | 遵化镇供电所
2692 | 遵化市 | 遵化镇 | 城区 | 黎河桥变电站 | 黎变527 | 电网_碧桂园遵府二期2# | 800 | 640 | 遵化镇供电所
2693 | 遵化市 | 遵化镇 | 城区 | 黎河桥变电站 | 黎变527 | 电网_碧桂园遵府二期3# | 630 | 504 | 遵化镇供电所
2694 | 遵化市 | 遵化镇 | 城区 | 黎河桥变电站 | 黎变527 | 电网_碧桂园遵府二期4# | 630 | 504 | 遵化镇供电所
2695 | 遵化市 | 遵化镇 | 城区 | 黎河桥变电站 | 黎变527 | 电网_碧桂园遵府二期5# | 500 | 400 | 遵化镇供电所
2696 | 遵化市 | 遵化镇 | 城区 | 遵化变电站 | 遵变513 | 电网_变压器车间公用 | 630 | 504 | 遵化镇供电所
2697 | 遵化市 | 遵化镇 | 城区 | 北郊变电站 | 北郊512 | 电网_财政局公用 | 800 | 640 | 遵化镇供电所
2698 | 遵化市 | 遵化镇 | 城区 | 黎河桥变电站 | 黎变524 | 电网_财政宿舍公用 | 400 | 137 | 遵化镇供电所
2699 | 遵化市 | 遵化镇 | 城区 | 遵化变电站 | 遵变523 | 电网_城关所公用 | 400 | 320 | 遵化镇供电所
2700 | 遵化市 | 遵化镇 | 城区 | 遵化变电站 | 遵变513 | 电网_城建公用 | 160 | 128 | 遵化镇供电所
2701 | 遵化市 | 遵化镇 | 城区 | 遵化变电站 | 遵变513 | 电网_党校公用 | 630 | 504 | 遵化镇供电所
2702 | 遵化市 | 遵化镇 | 城区 | 苏家洼变电站 | 苏变516 | 电网_地税2# | 200 | 160 | 遵化镇供电所
2703 | 遵化市 | 遵化镇 | 城区 | 苏家洼变电站 | 苏变516 | 电网_地税家属楼 | 315 | 252 | 遵化镇供电所
2704 | 遵化市 | 遵化镇 | 城区 | 遵化变电站 | 遵变523 | 电网_地毯厂公用 | 630 | 504 | 遵化镇供电所
2705 | 遵化市 | 遵化镇 | 城区 | 遵化变电站 | 遵变513 | 电网_电大门前公用 | 315 | 202 | 遵化镇供电所
2706 | 遵化市 | 遵化镇 | 城区 | 北郊变电站 | 北郊512 | 电网_电建公司 | 200 | 160 | 遵化镇供电所
2707 | 遵化市 | 遵化镇 | 城区 | 上石河变电站 | 上石河512 | 电网_电力公寓1# | 2500 | 2000 | 遵化镇供电所
2708 | 遵化市 | 遵化镇 | 城区 | 北郊变电站 | 北郊512 | 电网_电力公寓2# | 2500 | 2000 | 遵化镇供电所
2709 | 遵化市 | 遵化镇 | 城区 | 北郊变电站 | 北郊512 | 电网_电力宿舍公用 | 315 | 252 | 遵化镇供电所
2710 | 遵化市 | 遵化镇 | 城区 | 遵化变电站 | 遵变513 | 电网_电线厂公用 | 160 | 128 | 遵化镇供电所
2711 | 遵化市 | 遵化镇 | 城区 | 遵化变电站 | 遵变523 | 电网_东坝大桥西公用 | 200 | 160 | 遵化镇供电所
2712 | 遵化市 | 遵化镇 | 城区 | 遵化变电站 | 遵变523 | 电网_东坝公用 | 630 | 504 | 遵化镇供电所
2713 | 遵化市 | 遵化镇 | 城区 | 遵化变电站 | 遵变523 | 电网_东关2# | 630 | 504 | 遵化镇供电所
2714 | 遵化市 | 遵化镇 | 城区 | 遵化变电站 | 遵变523 | 电网_东关公用 | 400 | 320 | 遵化镇供电所
2715 | 遵化市 | 遵化镇 | 城区 | 遵化变电站 | 遵变523 | 电网_东环北路公用 | 630 | 504 | 遵化镇供电所
2716 | 遵化市 | 遵化镇 | 城区 | 遵化变电站 | 遵变513 | 电网_东环公用 | 250 | 200 | 遵化镇供电所
2717 | 遵化市 | 遵化镇 | 城区 | 遵化变电站 | 遵变513 | 电网_东环居民区公用 | 315 | 252 | 遵化镇供电所
2718 | 遵化市 | 遵化镇 | 城区 | 遵化变电站 | 遵变513 | 电网_东环南路公用 | 315 | 252 | 遵化镇供电所
2719 | 遵化市 | 遵化镇 | 城区 | 遵化变电站 | 遵变514 | 电网_独一处公用 | 500 | 400 | 遵化镇供电所
2720 | 遵化市 | 遵化镇 | 城区 | 上石河变电站 | 上石河512 | 电网_镀锌板厂开发公用 | 500 | 394 | 遵化镇供电所
2721 | 遵化市 | 遵化镇 | 城区 | 遵化变电站 | 遵变511 | 电网_二里公基1# | 160 | 128 | 遵化镇供电所
2722 | 遵化市 | 遵化镇 | 城区 | 遵化变电站 | 遵变511 | 电网_二里公基2# | 160 | 128 | 遵化镇供电所
2723 | 遵化市 | 遵化镇 | 城区 | 遵化变电站 | 遵变523 | 电网_二实小公用 | 630 | 504 | 遵化镇供电所
2724 | 遵化市 | 遵化镇 | 城区 | 遵化变电站 | 遵变513 | 电网_二中公用 | 400 | 320 | 遵化镇供电所
2725 | 遵化市 | 遵化镇 | 城区 | 遵化变电站 | 遵变513 | 电网_发改局 | 630 | 504 | 遵化镇供电所
2726 | 遵化市 | 遵化镇 | 城区 | 北郊变电站 | 北郊521 | 电网_法院公用 | 630 | 435.56 | 遵化镇供电所
2727 | 遵化市 | 遵化镇 | 城区 | 苏家洼变电站 | 苏变516 | 电网_防疫站2# | 200 | 160 | 遵化镇供电所
2728 | 遵化市 | 遵化镇 | 城区 | 苏家洼变电站 | 苏变516 | 电网_防疫站公用 | 315 | 209.7 | 遵化镇供电所
2729 | 遵化市 | 遵化镇 | 城区 | 上石河变电站 | 上石河528 | 电网_房产文礼东 | 400 | 320 | 遵化镇供电所
2730 | 遵化市 | 遵化镇 | 城区 | 遵化变电站 | 遵变513 | 电网_房地产综合开发公司 | 400 | 320 | 遵化镇供电所
2731 | 遵化市 | 遵化镇 | 城区 | 遵化变电站 | 遵变513 | 电网_房地产综合开发中 | 250 | 200 | 遵化镇供电所
2732 | 遵化市 | 遵化镇 | 城区 | 遵化变电站 | 遵变513 | 电网_工行宿舍公用 | 315 | 232 | 遵化镇供电所
2733 | 遵化市 | 遵化镇 | 城区 | 上石河变电站 | 上石河512 | 电网_供电所公用 | 315 | 252 | 遵化镇供电所
2734 | 遵化市 | 遵化镇 | 城区 | 遵化变电站 | 遵变514 | 电网_光荣院公用 | 315 | 252 | 遵化镇供电所
2735 | 遵化市 | 遵化镇 | 城区 | 苏家洼变电站 | 苏变516 | 电网_广场公用 | 400 | 320 | 遵化镇供电所
2736 | 遵化市 | 遵化镇 | 城区 | 遵化变电站 | 遵变516 | 电网_国税小区1# | 800 | 618.61 | 遵化镇供电所
2737 | 遵化市 | 遵化镇 | 城区 | 遵化变电站 | 遵变516 | 电网_国税小区2# | 1000 | 800 | 遵化镇供电所
2738 | 遵化市 | 遵化镇 | 城区 | 遵化变电站 | 遵变516 | 电网_国税小区3# | 1000 | 800 | 遵化镇供电所
2739 | 遵化市 | 遵化镇 | 城区 | 上石河变电站 | 上石河517 | 电网_国税小区4# | 1250 | 1000 | 遵化镇供电所
2740 | 遵化市 | 遵化镇 | 城区 | 遵化变电站 | 遵变523 | 电网_海滨道公用 | 200 | 160 | 遵化镇供电所
2741 | 遵化市 | 遵化镇 | 城区 | 遵化变电站 | 遵变523 | 电网_海南大街公用 | 630 | 499 | 遵化镇供电所
2742 | 遵化市 | 遵化镇 | 城区 | 遵化变电站 | 遵变523 | 电网_海泉公寓 | 500 | 360 | 遵化镇供电所
2743 | 遵化市 | 遵化镇 | 城区 | 遵化变电站 | 遵变513 | 电网_河东房地产开发西公用 | 315 | 252 | 遵化镇供电所
2744 | 遵化市 | 遵化镇 | 城区 | 遵化变电站 | 遵变513 | 电网_河东区公用 | 400 | 320 | 遵化镇供电所
2745 | 遵化市 | 遵化镇 | 城区 | 黎河桥变电站 | 黎变516 | 电网_华明路1# | 400 | 320 | 遵化镇供电所
2746 | 遵化市 | 遵化镇 | 城区 | 黎河桥变电站 | 黎变516 | 电网_华明路2# | 200 | 160 | 遵化镇供电所
2747 | 遵化市 | 遵化镇 | 城区 | 黎河桥变电站 | 黎变516 | 电网_华明路3# | 800 | 640 | 遵化镇供电所
2748 | 遵化市 | 遵化镇 | 城区 | 黎河桥变电站 | 黎变516 | 电网_华明路4# | 800 | 640 | 遵化镇供电所
2749 | 遵化市 | 遵化镇 | 城区 | 黎河桥变电站 | 黎变516 | 电网_华明路5# | 250 | 200 | 遵化镇供电所
2750 | 遵化市 | 遵化镇 | 城区 | 黎河桥变电站 | 黎变516 | 电网_华明路6# | 250 | 200 | 遵化镇供电所
2751 | 遵化市 | 遵化镇 | 城区 | 黎河桥变电站 | 黎变516 | 电网_华明路7# | 1000 | 800 | 遵化镇供电所
2752 | 遵化市 | 遵化镇 | 城区 | 黎河桥变电站 | 黎变516 | 电网_华明路8# | 1250 | 1000 | 遵化镇供电所
2753 | 遵化市 | 遵化镇 | 城区 | 黎河桥变电站 | 黎变516 | 电网_华明路9# | 1000 | 800 | 遵化镇供电所
2754 | 遵化市 | 遵化镇 | 城区 | 遵化变电站 | 遵变513 | 电网_黄金公寓 | 400 | 320 | 遵化镇供电所
2755 | 遵化市 | 遵化镇 | 城区 | 上石河变电站 | 上石河512 | 电网_佳利公司公用 | 400 | 320 | 遵化镇供电所
2756 | 遵化市 | 遵化镇 | 城区 | 遵化变电站 | 遵变511 | 电网_建功街1# | 315 | 246 | 遵化镇供电所
2757 | 遵化市 | 遵化镇 | 城区 | 遵化变电站 | 遵变511 | 电网_建功街2# | 200 | 160 | 遵化镇供电所
2758 | 遵化市 | 遵化镇 | 城区 | 遵化变电站 | 遵变511 | 电网_建功街3# | 315 | 202.86 | 遵化镇供电所
2759 | 遵化市 | 遵化镇 | 城区 | 遵化变电站 | 遵变513 | 电网_建华街1# | 800 | 640 | 遵化镇供电所
2760 | 遵化市 | 遵化镇 | 城区 | 遵化变电站 | 遵变513 | 电网_建化宿舍 | 250 | 200 | 遵化镇供电所
2761 | 遵化市 | 遵化镇 | 城区 | 遵化变电站 | 遵变513 | 电网_建化宿舍东公用 | 250 | 200 | 遵化镇供电所
2762 | 遵化市 | 遵化镇 | 城区 | 黎河桥变电站 | 黎变516 | 电网_建南小区2# | 1000 | 800 | 遵化镇供电所
2763 | 遵化市 | 遵化镇 | 城区 | 遵化变电站 | 遵变511 | 电网_建南小区公用 | 500 | 400 | 遵化镇供电所
2764 | 遵化市 | 遵化镇 | 城区 | 西郊变电站 | 西郊511 | 电网_建设委员会公用 | 500 | 369.75 | 遵化镇供电所
2765 | 遵化市 | 遵化镇 | 城区 | 上石河变电站 | 上石河512 | 电网_建委1# | 315 | 252 | 遵化镇供电所
2766 | 遵化市 | 遵化镇 | 城区 | 上石河变电站 | 上石河512 | 电网_建委2# | 200 | 160 | 遵化镇供电所
2767 | 遵化市 | 遵化镇 | 城区 | 上石河变电站 | 上石河528 | 电网_建筑公司宿舍公用 | 315 | 252 | 遵化镇供电所
2768 | 遵化市 | 遵化镇 | 城区 | 遵化变电站 | 遵变523 | 电网_教厂公基 | 315 | 252 | 遵化镇供电所
2769 | 遵化市 | 遵化镇 | 城区 | 遵化变电站 | 遵变523 | 电网_教厂楼公用 | 400 | 278 | 遵化镇供电所
2770 | 遵化市 | 遵化镇 | 城区 | 上石河变电站 | 上石河528 | 电网_教师公寓北公用 | 250 | 200 | 遵化镇供电所
2771 | 遵化市 | 遵化镇 | 城区 | 上石河变电站 | 上石河528 | 电网_教师公寓南公用 | 630 | 504 | 遵化镇供电所
2772 | 遵化市 | 遵化镇 | 城区 | 上石河变电站 | 上石河528 | 电网_教师公寓西公用 | 630 | 504 | 遵化镇供电所
2773 | 遵化市 | 遵化镇 | 城区 | 北郊变电站 | 北郊521 | 电网_教育局公用 | 630 | 504 | 遵化镇供电所
2774 | 遵化市 | 遵化镇 | 城区 | 遵化变电站 | 遵变521 | 电网_金凤华府1# | 1000 | 800 | 遵化镇供电所
2775 | 遵化市 | 遵化镇 | 城区 | 遵化变电站 | 遵变521 | 电网_金凤华府2# | 1000 | 800 | 遵化镇供电所
2776 | 遵化市 | 遵化镇 | 城区 | 遵化变电站 | 遵变521 | 电网_金凤华府3# | 1000 | 800 | 遵化镇供电所
2777 | 遵化市 | 遵化镇 | 城区 | 遵化变电站 | 遵变521 | 电网_金凤华府4# | 1000 | 800 | 遵化镇供电所
2778 | 遵化市 | 遵化镇 | 城区 | 北郊变电站 | 北郊521 | 电网_金玉学府1# | 1600 | 1280 | 遵化镇供电所
2779 | 遵化市 | 遵化镇 | 城区 | 北郊变电站 | 北郊521 | 电网_金玉学府2# | 1600 | 1280 | 遵化镇供电所
2780 | 遵化市 | 遵化镇 | 城区 | 北郊变电站 | 北郊521 | 电网_金玉学府3# | 1600 | 1280 | 遵化镇供电所
2781 | 遵化市 | 遵化镇 | 城区 | 遵化变电站 | 遵变514 | 电网_金玉学府4# | 1000 | 800 | 遵化镇供电所
2782 | 遵化市 | 遵化镇 | 城区 | 遵化变电站 | 遵变514 | 电网_金玉学府5# | 1000 | 800 | 遵化镇供电所
2783 | 遵化市 | 遵化镇 | 城区 | 遵化变电站 | 遵变523 | 电网_金玉学府6# | 1600 | 1280 | 遵化镇供电所
2784 | 遵化市 | 遵化镇 | 城区 | 遵化变电站 | 遵变523 | 电网_金玉学府7# | 1600 | 1280 | 遵化镇供电所
2785 | 遵化市 | 遵化镇 | 城区 | 西郊变电站 | 西郊511 | 电网_开元1# | 800 | 640 | 遵化镇供电所
2786 | 遵化市 | 遵化镇 | 城区 | 西郊变电站 | 西郊511 | 电网_开元10# | 800 | 640 | 遵化镇供电所
2787 | 遵化市 | 遵化镇 | 城区 | 西郊变电站 | 西郊511 | 电网_开元2# | 800 | 640 | 遵化镇供电所
2788 | 遵化市 | 遵化镇 | 城区 | 西郊变电站 | 西郊511 | 电网_开元3# | 800 | 640 | 遵化镇供电所
2789 | 遵化市 | 遵化镇 | 城区 | 西郊变电站 | 西郊511 | 电网_开元5# | 800 | 640 | 遵化镇供电所
2790 | 遵化市 | 遵化镇 | 城区 | 西郊变电站 | 西郊511 | 电网_开元6# | 1000 | 800 | 遵化镇供电所
2791 | 遵化市 | 遵化镇 | 城区 | 西郊变电站 | 西郊511 | 电网_开元7# | 1000 | 795.5 | 遵化镇供电所
2792 | 遵化市 | 遵化镇 | 城区 | 西郊变电站 | 西郊511 | 电网_开元8# | 800 | 640 | 遵化镇供电所
2793 | 遵化市 | 遵化镇 | 城区 | 西郊变电站 | 西郊511 | 电网_开元9# | 800 | 640 | 遵化镇供电所
2794 | 遵化市 | 遵化镇 | 城区 | 遵化变电站 | 遵变513 | 电网_科委公用 | 200 | 160 | 遵化镇供电所
2795 | 遵化市 | 遵化镇 | 城区 | 黎河桥变电站 | 黎变516 | 电网_孔庄子公用 | 315 | 175.46 | 遵化镇供电所
2796 | 遵化市 | 遵化镇 | 城区 | 遵化变电站 | 遵变513 | 电网_老交通局公用 | 400 | 320 | 遵化镇供电所
2797 | 遵化市 | 遵化镇 | 城区 | 黎河桥变电站 | 黎变516 | 电网_老税务公用 | 315 | 237.84 | 遵化镇供电所
2798 | 遵化市 | 遵化镇 | 城区 | 遵化变电站 | 遵变511 | 电网_冷冻厂公用 | 160 | 128 | 遵化镇供电所
2799 | 遵化市 | 遵化镇 | 城区 | 苏家洼变电站 | 苏变516 | 电网_硫酸厂宿舍公用 | 200 | 141.8 | 遵化镇供电所
2800 | 遵化市 | 遵化镇 | 城区 | 遵化变电站 | 遵变513 | 电网_棉麻公司公用 | 630 | 487 | 遵化镇供电所
2801 | 遵化市 | 遵化镇 | 城区 | 黎河桥变电站 | 黎变516 | 电网_民主公用 | 400 | 320 | 遵化镇供电所
2802 | 遵化市 | 遵化镇 | 城区 | 遵化变电站 | 遵变511 | 电网_南关二队公用 | 100 | 80 | 遵化镇供电所
2803 | 遵化市 | 遵化镇 | 城区 | 遵化变电站 | 遵变513 | 电网_南关公用 | 500 | 400 | 遵化镇供电所
2804 | 遵化市 | 遵化镇 | 城区 | 遵化变电站 | 遵变511 | 电网_南关外公用 | 315 | 252 | 遵化镇供电所
2805 | 遵化市 | 遵化镇 | 城区 | 遵化变电站 | 遵变511 | 电网_南关一队公用 | 200 | 70.36 | 遵化镇供电所
2806 | 遵化市 | 遵化镇 | 城区 | 黎河桥变电站 | 黎变516 | 电网_南环路公用 | 800 | 622.4 | 遵化镇供电所
2807 | 遵化市 | 遵化镇 | 城区 | 遵化变电站 | 遵变513 | 电网_南街公用 | 630 | 422.58 | 遵化镇供电所
2808 | 遵化市 | 遵化镇 | 城区 | 遵化变电站 | 遵变513 | 电网_南街口 | 500 | 400 | 遵化镇供电所
2809 | 遵化市 | 遵化镇 | 城区 | 遵化变电站 | 遵变511 | 电网_南台菜市场 | 315 | 252 | 遵化镇供电所
2810 | 遵化市 | 遵化镇 | 城区 | 上石河变电站 | 上石河528 | 电网_农业局公用 | 250 | 200 | 遵化镇供电所
2811 | 遵化市 | 遵化镇 | 城区 | 遵化变电站 | 遵变513 | 电网_派出所2#公用 | 500 | 400 | 遵化镇供电所
2812 | 遵化市 | 遵化镇 | 城区 | 遵化变电站 | 遵变513 | 电网_派出所公用 | 630 | 443.13 | 遵化镇供电所
2813 | 遵化市 | 遵化镇 | 城区 | 黎河桥变电站 | 黎变516 | 电网_皮毛厂公用 | 315 | 252 | 遵化镇供电所
2814 | 遵化市 | 遵化镇 | 城区 | 黎河桥变电站 | 黎变524 | 电网_仁康2# | 500 | 400 | 遵化镇供电所
2815 | 遵化市 | 遵化镇 | 城区 | 上石河变电站 | 上石河528 | 电网_仁康医院公用 | 500 | 400 | 遵化镇供电所
2816 | 遵化市 | 遵化镇 | 城区 | 西郊变电站 | 西郊511 | 电网_三中公用 | 400 | 320 | 遵化镇供电所
2817 | 遵化市 | 遵化镇 | 城区 | 遵化变电站 | 遵变513 | 电网_沙河套东公用 | 500 | 400 | 遵化镇供电所
2818 | 遵化市 | 遵化镇 | 城区 | 遵化变电站 | 遵变513 | 电网_沙河套西公用 | 500 | 339 | 遵化镇供电所
2819 | 遵化市 | 遵化镇 | 城区 | 上石河变电站 | 上石河512 | 电网_沙河小区1# | 630 | 504 | 遵化镇供电所
2820 | 遵化市 | 遵化镇 | 城区 | 上石河变电站 | 上石河512 | 电网_沙河小区2# | 630 | 504 | 遵化镇供电所
2821 | 遵化市 | 遵化镇 | 城区 | 上石河变电站 | 上石河512 | 电网_沙河小区3# | 800 | 640 | 遵化镇供电所
2822 | 遵化市 | 遵化镇 | 城区 | 上石河变电站 | 上石河512 | 电网_沙河小区4# | 630 | 504 | 遵化镇供电所
2823 | 遵化市 | 遵化镇 | 城区 | 上石河变电站 | 上石河512 | 电网_沙河小区5# | 630 | 504 | 遵化镇供电所
2824 | 遵化市 | 遵化镇 | 城区 | 遵化变电站 | 遵变513 | 电网_商业局宿舍公用 | 160 | 128 | 遵化镇供电所
2825 | 遵化市 | 遵化镇 | 城区 | 西郊变电站 | 西郊511 | 电网_社保局 | 200 | 160 | 遵化镇供电所
2826 | 遵化市 | 遵化镇 | 城区 | 黎河桥变电站 | 黎变516 | 电网_生产公司公用 | 630 | 504 | 遵化镇供电所
2827 | 遵化市 | 遵化镇 | 城区 | 遵化变电站 | 遵变523 | 电网_胜利村公用 | 315 | 204.1 | 遵化镇供电所
2828 | 遵化市 | 遵化镇 | 城区 | 遵化变电站 | 遵变511 | 电网_石油公司 | 250 | 200 | 遵化镇供电所
2829 | 遵化市 | 遵化镇 | 城区 | 上石河变电站 | 上石河528 | 电网_实小宿舍公用 | 160 | 128 | 遵化镇供电所
2830 | 遵化市 | 遵化镇 | 城区 | 遵化变电站 | 遵变523 | 电网_水泉公用 | 315 | 240.1 | 遵化镇供电所
2831 | 遵化市 | 遵化镇 | 城区 | 遵化变电站 | 遵变513 | 电网_税务所公用 | 630 | 504 | 遵化镇供电所
2832 | 遵化市 | 遵化镇 | 城区 | 上石河变电站 | 上石河528 | 电网_网通公用 | 400 | 320 | 遵化镇供电所
2833 | 遵化市 | 遵化镇 | 城区 | 西郊变电站 | 西郊511 | 电网_文柏路东台 | 400 | 320 | 遵化镇供电所
2834 | 遵化市 | 遵化镇 | 城区 | 西郊变电站 | 西郊511 | 电网_文柏路西台 | 1000 | 800 | 遵化镇供电所
2835 | 遵化市 | 遵化镇 | 城区 | 上石河变电站 | 上石河528 | 电网_文礼大街1# | 630 | 504 | 遵化镇供电所
2836 | 遵化市 | 遵化镇 | 城区 | 上石河变电站 | 上石河528 | 电网_文礼大街2# | 800 | 616 | 遵化镇供电所
2837 | 遵化市 | 遵化镇 | 城区 | 上石河变电站 | 上石河528 | 电网_文礼房产开发2# | 630 | 504 | 遵化镇供电所
2838 | 遵化市 | 遵化镇 | 城区 | 上石河变电站 | 上石河528 | 电网_文礼西公用 | 400 | 320 | 遵化镇供电所
2839 | 遵化市 | 遵化镇 | 城区 | 黎河桥变电站 | 黎变517 | 电网_五金化工库 | 200 | 160 | 遵化镇供电所
2840 | 遵化市 | 遵化镇 | 城区 | 遵化变电站 | 遵变523 | 电网_武装部公用 | 400 | 320 | 遵化镇供电所
2841 | 遵化市 | 遵化镇 | 城区 | 遵化变电站 | 遵变511 | 电网_物资北小区1# | 1000 | 800 | 遵化镇供电所
2842 | 遵化市 | 遵化镇 | 城区 | 遵化变电站 | 遵变522 | 电网_物资北小区2# | 100 | 80 | 遵化镇供电所
2843 | 遵化市 | 遵化镇 | 城区 | 遵化变电站 | 遵变522 | 电网_物资西2#公用 | 200 | 160 | 遵化镇供电所
2844 | 遵化市 | 遵化镇 | 城区 | 黎河桥变电站 | 黎变516 | 电网_物资西公用 | 500 | 400 | 遵化镇供电所
2845 | 遵化市 | 遵化镇 | 城区 | 遵化变电站 | 遵变513 | 电网_西大寺公用 | 630 | 504 | 遵化镇供电所
2846 | 遵化市 | 遵化镇 | 城区 | 遵化变电站 | 遵变513 | 电网_西大寺西公用 | 800 | 640 | 遵化镇供电所
2847 | 遵化市 | 遵化镇 | 城区 | 黎河桥变电站 | 黎变517 | 电网_西关1# | 400 | 288.5 | 遵化镇供电所
2848 | 遵化市 | 遵化镇 | 城区 | 黎河桥变电站 | 黎变517 | 电网_西关2# | 400 | 320 | 遵化镇供电所
2849 | 遵化市 | 遵化镇 | 城区 | 黎河桥变电站 | 黎变517 | 电网_西关3# | 630 | 437.98 | 遵化镇供电所
2850 | 遵化市 | 遵化镇 | 城区 | 黎河桥变电站 | 黎变517 | 电网_西关4# | 400 | 320 | 遵化镇供电所
2851 | 遵化市 | 遵化镇 | 城区 | 北郊变电站 | 北郊512 | 电网_西关6# | 630 | 414.56 | 遵化镇供电所
2852 | 遵化市 | 遵化镇 | 城区 | 黎河桥变电站 | 黎变524 | 电网_西关7# | 500 | 400 | 遵化镇供电所
2853 | 遵化市 | 遵化镇 | 城区 | 北郊变电站 | 北郊512 | 电网_西环路下坎公用 | 630 | 484.64 | 遵化镇供电所
2854 | 遵化市 | 遵化镇 | 城区 | 北郊变电站 | 北郊512 | 电网_西街1# | 630 | 504 | 遵化镇供电所
2855 | 遵化市 | 遵化镇 | 城区 | 北郊变电站 | 北郊512 | 电网_西街公用 | 630 | 504 | 遵化镇供电所
2856 | 遵化市 | 遵化镇 | 城区 | 黎河桥变电站 | 黎变516 | 电网_西留村乡公用 | 100 | 69 | 遵化镇供电所
2857 | 遵化市 | 遵化镇 | 城区 | 上石河变电站 | 上石河528 | 电网_西三里东小区 | 315 | 221.475 | 遵化镇供电所
2858 | 遵化市 | 遵化镇 | 城区 | 上石河变电站 | 上石河528 | 电网_西三里西小区 | 315 | 202.44 | 遵化镇供电所
2859 | 遵化市 | 遵化镇 | 城区 | 西郊变电站 | 西郊511 | 电网_小河北公用 | 630 | 504 | 遵化镇供电所
2860 | 遵化市 | 遵化镇 | 城区 | 上石河变电站 | 上石河528 | 电网_小河南公用 | 400 | 320 | 遵化镇供电所
2861 | 遵化市 | 遵化镇 | 城区 | 黎河桥变电站 | 黎变516 | 电网_小自由公用 | 100 | 0 | 遵化镇供电所
2862 | 遵化市 | 遵化镇 | 城区 | 苏家洼变电站 | 苏变516 | 电网_新防疫站公用 | 250 | 200 | 遵化镇供电所
2863 | 遵化市 | 遵化镇 | 城区 | 北郊变电站 | 北郊521 | 电网_新华书店北公用 | 500 | 240.36 | 遵化镇供电所
2864 | 遵化市 | 遵化镇 | 城区 | 北郊变电站 | 北郊521 | 电网_新华书店公用 | 630 | 504 | 遵化镇供电所
2865 | 遵化市 | 遵化镇 | 城区 | 北郊变电站 | 北郊512 | 电网_新科苑公用 | 800 | 640 | 遵化镇供电所
2866 | 遵化市 | 遵化镇 | 城区 | 苏家洼变电站 | 苏变516 | 电网_信息公寓东台 | 200 | 160 | 遵化镇供电所
2867 | 遵化市 | 遵化镇 | 城区 | 上石河变电站 | 上石河528 | 电网_信息公寓西台 | 250 | 200 | 遵化镇供电所
2868 | 遵化市 | 遵化镇 | 城区 | 遵化变电站 | 遵变513 | 电网_燕都宾馆 | 630 | 419.3 | 遵化镇供电所
2869 | 遵化市 | 遵化镇 | 城区 | 北郊变电站 | 北郊521 | 电网_一实小公用 | 200 | 160 | 遵化镇供电所
2870 | 遵化市 | 遵化镇 | 城区 | 苏家洼变电站 | 苏变516 | 电网_一中家属楼 | 315 | 252 | 遵化镇供电所
2871 | 遵化市 | 遵化镇 | 城区 | 北郊变电站 | 北郊512 | 电网_医院门前公用 | 315 | 252 | 遵化镇供电所
2872 | 遵化市 | 遵化镇 | 城区 | 苏家洼变电站 | 苏变516 | 电网_怡园小区公用 | 630 | 504 | 遵化镇供电所
2873 | 遵化市 | 遵化镇 | 城区 | 上石河变电站 | 上石河528 | 电网_引滦公用 | 315 | 202.39 | 遵化镇供电所
2874 | 遵化市 | 遵化镇 | 城区 | 北郊变电站 | 北郊521 | 电网_迎春楼公用 | 400 | 320 | 遵化镇供电所
2875 | 遵化市 | 遵化镇 | 城区 | 遵化变电站 | 遵变523 | 电网_邮电局公用 | 315 | 252 | 遵化镇供电所
2876 | 遵化市 | 遵化镇 | 城区 | 黎河桥变电站 | 黎变524 | 电网_张家窑北公用 | 400 | 320 | 遵化镇供电所
2877 | 遵化市 | 遵化镇 | 城区 | 黎河桥变电站 | 黎变516 | 电网_张家窑东小区 | 200 | 160 | 遵化镇供电所
2878 | 遵化市 | 遵化镇 | 城区 | 黎河桥变电站 | 黎变517 | 电网_张家窑西小区 | 200 | 130 | 遵化镇供电所
2879 | 遵化市 | 遵化镇 | 城区 | 黎河桥变电站 | 黎变516 | 电网_张家窑小区 | 315 | 252 | 遵化镇供电所
2880 | 遵化市 | 遵化镇 | 城区 | 北郊变电站 | 北郊512 | 电网_针织厂公用 | 500 | 400 | 遵化镇供电所
2881 | 遵化市 | 遵化镇 | 城区 | 北郊变电站 | 北郊521 | 电网_政府公用 | 1000 | 757 | 遵化镇供电所
2882 | 遵化市 | 遵化镇 | 城区 | 苏家洼变电站 | 苏变516 | 电网_中行公用 | 400 | 320 | 遵化镇供电所
2883 | 遵化市 | 遵化镇 | 城区 | 黎河桥变电站 | 黎变522 | 电网_转运站公用 | 250 | 112.08 | 遵化镇供电所
2884 | 遵化市 | 遵化镇 | 城区 | 遵化变电站 | 遵变523 | 电网_自来水公司公用 | 400 | 320 | 遵化镇供电所
2885 | 遵化市 | 东旧寨镇 | 大寨10# | 建明变电站 | 建变512 | 电网_大寨10# | 160 | 24.995 | 东旧寨镇供电所
2886 | 遵化市 | 东旧寨镇 | 崔庄子 | 五虎岭变电站 | 五变517 | 电网_崔庄子1# | 160 | 21.04 | 东旧寨镇供电所
2887 | 遵化市 | 东旧寨镇 | 大田庄1# | 五虎岭变电站 | 五变516 | 电网_大田庄1# | 160 | 68.68 | 东旧寨镇供电所
2888 | 遵化市 | 东旧寨镇 | 大田庄2# | 五虎岭变电站 | 五变516 | 电网_大田庄2# | 200 | 128.08 | 东旧寨镇供电所
2889 | 遵化市 | 东旧寨镇 | 大寨1# | 五虎岭变电站 | 五变517 | 电网_大寨1# | 200 | 0 | 东旧寨镇供电所
2890 | 遵化市 | 东旧寨镇 | 大寨11# | 五虎岭变电站 | 五变517 | 电网_大寨11# | 100 | 80 | 东旧寨镇供电所
2891 | 遵化市 | 东旧寨镇 | 大寨12# | 五虎岭变电站 | 五变517 | 电网_大寨12# | 160 | 128 | 东旧寨镇供电所
2892 | 遵化市 | 东旧寨镇 | 大寨13# | 五虎岭变电站 | 五变517 | 电网_大寨13# | 100 | 63.4 | 东旧寨镇供电所
2893 | 遵化市 | 东旧寨镇 | 大寨2# | 五虎岭变电站 | 五变517 | 电网_大寨2# | 80 | 0 | 东旧寨镇供电所
2894 | 遵化市 | 东旧寨镇 | 大寨3# | 五虎岭变电站 | 五变517 | 电网_大寨3# | 100 | 0 | 东旧寨镇供电所
2895 | 遵化市 | 东旧寨镇 | 大寨4# | 五虎岭变电站 | 五变517 | 电网_大寨4# | 50 | 40 | 东旧寨镇供电所
2896 | 遵化市 | 东旧寨镇 | 大寨5# | 五虎岭变电站 | 五变517 | 电网_大寨5# | 160 | 0 | 东旧寨镇供电所
2897 | 遵化市 | 东旧寨镇 | 大寨6# | 建明变电站 | 建变512 | 电网_大寨6# | 100 | 64.27 | 东旧寨镇供电所
2898 | 遵化市 | 东旧寨镇 | 大寨7# | 五虎岭变电站 | 五变517 | 电网_大寨7# | 80 | 0 | 东旧寨镇供电所
2899 | 遵化市 | 东旧寨镇 | 大寨8# | 五虎岭变电站 | 五变517 | 电网_大寨8# | 160 | 48.73 | 东旧寨镇供电所
2900 | 遵化市 | 东旧寨镇 | 大寨9# | 五虎岭变电站 | 五变517 | 电网_大寨9# | 100 | 80 | 东旧寨镇供电所
2901 | 遵化市 | 东旧寨镇 | 大寨14# | 五虎岭变电站 | 五变517 | 电网_大寨14# | 400 | 298.01 | 东旧寨镇供电所
2902 | 遵化市 | 东旧寨镇 | 东旧寨1# | 五虎岭变电站 | 五变517 | 电网_东旧寨1# | 200 | 0 | 东旧寨镇供电所
2903 | 遵化市 | 东旧寨镇 | 东旧寨2# | 五虎岭变电站 | 五变517 | 电网_东旧寨2# | 160 | 68.19 | 东旧寨镇供电所
2904 | 遵化市 | 东旧寨镇 | 东旧寨3# | 五虎岭变电站 | 五变517 | 电网_东旧寨3# | 200 | 60.96 | 东旧寨镇供电所
2905 | 遵化市 | 东旧寨镇 | 东旧寨4# | 五虎岭变电站 | 五变517 | 电网_东旧寨4# | 200 | 49.16 | 东旧寨镇供电所
2906 | 遵化市 | 东旧寨镇 | 东旧寨电锅炉公用 | 五虎岭变电站 | 五变517 | 电网_东旧寨电锅炉公用 | 250 | 200 | 东旧寨镇供电所
2907 | 遵化市 | 东旧寨镇 | 东旧寨公用1# | 五虎岭变电站 | 五变517 | 电网_东旧寨公用1# | 400 | 270.4 | 东旧寨镇供电所
2908 | 遵化市 | 东旧寨镇 | 东旧寨公用2# | 五虎岭变电站 | 五变517 | 电网_东旧寨公用2# | 500 | 247.61 | 东旧寨镇供电所
2909 | 遵化市 | 东旧寨镇 | 东旧寨公用3# | 五虎岭变电站 | 五变517 | 电网_东旧寨公用3# | 250 | 200 | 东旧寨镇供电所
2910 | 遵化市 | 东旧寨镇 | 东张庄1# | 五虎岭变电站 | 五变516 | 电网_东张庄1# | 100 | 20.48 | 东旧寨镇供电所
2911 | 遵化市 | 东旧寨镇 | 东张庄2# | 五虎岭变电站 | 五变516 | 电网_东张庄2# | 100 | 20.57 | 东旧寨镇供电所
2912 | 遵化市 | 东旧寨镇 | 东张庄3# | 五虎岭变电站 | 五变516 | 电网_东张庄3# | 100 | 80 | 东旧寨镇供电所
2913 | 遵化市 | 东旧寨镇 | 范家岭1# | 五虎岭变电站 | 五变517 | 电网_范家岭1# | 160 | 44 | 东旧寨镇供电所
2914 | 遵化市 | 东旧寨镇 | 范家岭2# | 五虎岭变电站 | 五变517 | 电网_范家岭2# | 100 | 16.405 | 东旧寨镇供电所
2915 | 遵化市 | 东旧寨镇 | 范家岭3# | 五虎岭变电站 | 五变517 | 电网_范家岭3# | 80 | 0 | 东旧寨镇供电所
2916 | 遵化市 | 东旧寨镇 | 高户庄1# | 五虎岭变电站 | 五变517 | 电网_高户庄1# | 100 | 16.14 | 东旧寨镇供电所
2917 | 遵化市 | 东旧寨镇 | 高户庄2# | 五虎岭变电站 | 五变517 | 电网_高户庄2# | 160 | 128 | 东旧寨镇供电所
2918 | 遵化市 | 东旧寨镇 | 河东1# | 五虎岭变电站 | 五变516 | 电网_河东1# | 200 | 19.14 | 东旧寨镇供电所
2919 | 遵化市 | 东旧寨镇 | 黑峪沟1# | 五虎岭变电站 | 五变516 | 电网_黑峪沟1# | 160 | 28.64 | 东旧寨镇供电所
2920 | 遵化市 | 东旧寨镇 | 桓庄1# | 五虎岭变电站 | 五变516 | 电网_桓庄1# | 160 | 61.5 | 东旧寨镇供电所
2921 | 遵化市 | 东旧寨镇 | 灰岭子1# | 五虎岭变电站 | 五变516 | 电网_灰岭子1# | 100 | 4.69 | 东旧寨镇供电所
2922 | 遵化市 | 东旧寨镇 | 灰岭子2# | 五虎岭变电站 | 五变516 | 电网_灰岭子2# | 100 | 80 | 东旧寨镇供电所
2923 | 遵化市 | 东旧寨镇 | 金牛寺1# | 五虎岭变电站 | 五变516 | 电网_金牛寺1# | 160 | 0 | 东旧寨镇供电所
2924 | 遵化市 | 东旧寨镇 | 金牛寺2# | 五虎岭变电站 | 五变516 | 电网_金牛寺2# | 100 | 0 | 东旧寨镇供电所
2925 | 遵化市 | 东旧寨镇 | 金牛寺3# | 五虎岭变电站 | 五变516 | 电网_金牛寺3# | 160 | 1.34 | 东旧寨镇供电所
2926 | 遵化市 | 东旧寨镇 | 金牛寺4# | 五虎岭变电站 | 五变516 | 电网_金牛寺4# | 100 | 79.755 | 东旧寨镇供电所
2927 | 遵化市 | 东旧寨镇 | 梁屯1# | 五虎岭变电站 | 五变517 | 电网_梁屯1# | 160 | 81 | 东旧寨镇供电所
2928 | 遵化市 | 东旧寨镇 | 梁屯2# | 五虎岭变电站 | 五变517 | 电网_梁屯2# | 100 | 80 | 东旧寨镇供电所
2929 | 遵化市 | 东旧寨镇 | 梁屯3# | 五虎岭变电站 | 五变517 | 电网_梁屯3# | 160 | 103.2 | 东旧寨镇供电所
2930 | 遵化市 | 东旧寨镇 | 梁屯4# | 五虎岭变电站 | 五变517 | 电网_梁屯4# | 160 | 75.37 | 东旧寨镇供电所
2931 | 遵化市 | 东旧寨镇 | 梁屯5# | 五虎岭变电站 | 五变517 | 电网_梁屯5# | 100 | 80 | 东旧寨镇供电所
2932 | 遵化市 | 东旧寨镇 | 梁屯6# | 五虎岭变电站 | 五变517 | 电网_梁屯6# | 160 | 128 | 东旧寨镇供电所
2933 | 遵化市 | 东旧寨镇 | 梁屯8# | 五虎岭变电站 | 五变517 | 电网_梁屯8# | 200 | 0 | 东旧寨镇供电所
2934 | 遵化市 | 东旧寨镇 | 梁屯9# | 五虎岭变电站 | 五变517 | 电网_梁屯9# | 100 | 68.1 | 东旧寨镇供电所
2935 | 遵化市 | 东旧寨镇 | 七户1# | 五虎岭变电站 | 五变517 | 电网_七户1# | 160 | 70.03 | 东旧寨镇供电所
2936 | 遵化市 | 东旧寨镇 | 七户2# | 五虎岭变电站 | 五变517 | 电网_七户2# | 100 | 12.9 | 东旧寨镇供电所
2937 | 遵化市 | 东旧寨镇 | 七户3# | 五虎岭变电站 | 五变517 | 电网_七户3# | 200 | 32.85 | 东旧寨镇供电所
2938 | 遵化市 | 东旧寨镇 | 石桥头 | 五虎岭变电站 | 五变517 | 电网_石桥头 | 100 | 80 | 东旧寨镇供电所
2939 | 遵化市 | 东旧寨镇 | 石桥头1# | 五虎岭变电站 | 五变517 | 电网_石桥头1# | 160 | 33.43 | 东旧寨镇供电所
2940 | 遵化市 | 东旧寨镇 | 石桥头10# | 五虎岭变电站 | 五变517 | 电网_石桥头10# | 100 | 32.21 | 东旧寨镇供电所
2941 | 遵化市 | 东旧寨镇 | 石桥头2# | 五虎岭变电站 | 五变517 | 电网_石桥头2# | 160 | 9.43 | 东旧寨镇供电所
2942 | 遵化市 | 东旧寨镇 | 石桥头3# | 五虎岭变电站 | 五变517 | 电网_石桥头3# | 160 | 0 | 东旧寨镇供电所
2943 | 遵化市 | 东旧寨镇 | 石桥头5# | 五虎岭变电站 | 五变517 | 电网_石桥头5# | 100 | 80 | 东旧寨镇供电所
2944 | 遵化市 | 东旧寨镇 | 石桥头6# | 五虎岭变电站 | 五变517 | 电网_石桥头6# | 100 | 80 | 东旧寨镇供电所
2945 | 遵化市 | 东旧寨镇 | 石桥头7# | 五虎岭变电站 | 五变517 | 电网_石桥头7# | 100 | 0 | 东旧寨镇供电所
2946 | 遵化市 | 东旧寨镇 | 石桥头8# | 五虎岭变电站 | 五变517 | 电网_石桥头8# | 100 | 80 | 东旧寨镇供电所
2947 | 遵化市 | 东旧寨镇 | 石桥头9# | 五虎岭变电站 | 五变517 | 电网_石桥头9# | 100 | 80 | 东旧寨镇供电所
2948 | 遵化市 | 东旧寨镇 | 双泉寺1# | 五虎岭变电站 | 五变516 | 电网_双泉寺1# | 160 | 0 | 东旧寨镇供电所
2949 | 遵化市 | 东旧寨镇 | 温庄1# | 五虎岭变电站 | 五变517 | 电网_温庄1# | 100 | 0.14 | 东旧寨镇供电所
2950 | 遵化市 | 东旧寨镇 | 温庄2# | 五虎岭变电站 | 五变517 | 电网_温庄2# | 100 | 0 | 东旧寨镇供电所
2951 | 遵化市 | 东旧寨镇 | 温庄3# | 五虎岭变电站 | 五变517 | 电网_温庄3# | 160 | 75.13 | 东旧寨镇供电所
2952 | 遵化市 | 东旧寨镇 | 温庄4# | 五虎岭变电站 | 五变517 | 电网_温庄4# | 160 | 115 | 东旧寨镇供电所
2953 | 遵化市 | 东旧寨镇 | 温庄5# | 五虎岭变电站 | 五变517 | 电网_温庄5# | 200 | 139.09 | 东旧寨镇供电所
2954 | 遵化市 | 东旧寨镇 | 温庄6# | 五虎岭变电站 | 五变517 | 电网_温庄6# | 200 | 87.2 | 东旧寨镇供电所
2955 | 遵化市 | 东旧寨镇 | 五虎岭1# | 五虎岭变电站 | 五变518 | 电网_五虎岭1# | 160 | 35.98 | 东旧寨镇供电所
2956 | 遵化市 | 东旧寨镇 | 五虎岭2# | 五虎岭变电站 | 五变518 | 电网_五虎岭2# | 200 | 0 | 东旧寨镇供电所
2957 | 遵化市 | 东旧寨镇 | 西旧寨1# | 五虎岭变电站 | 五变517 | 电网_西旧寨1# | 160 | 0 | 东旧寨镇供电所
2958 | 遵化市 | 东旧寨镇 | 西旧寨2# | 五虎岭变电站 | 五变517 | 电网_西旧寨2# | 100 | 25.86 | 东旧寨镇供电所
2959 | 遵化市 | 东旧寨镇 | 西旧寨3# | 五虎岭变电站 | 五变517 | 电网_西旧寨3# | 200 | 113.56 | 东旧寨镇供电所
2960 | 遵化市 | 东旧寨镇 | 西旧寨4# | 五虎岭变电站 | 五变517 | 电网_西旧寨4# | 100 | 49 | 东旧寨镇供电所
2961 | 遵化市 | 东旧寨镇 | 西旧寨5# | 五虎岭变电站 | 五变517 | 电网_西旧寨5# | 100 | 80 | 东旧寨镇供电所
2962 | 遵化市 | 东旧寨镇 | 西旧寨6# | 五虎岭变电站 | 五变517 | 电网_西旧寨6# | 200 | 90.61 | 东旧寨镇供电所
2963 | 遵化市 | 东旧寨镇 | 西张庄1# | 五虎岭变电站 | 五变517 | 电网_西张庄1# | 160 | 0 | 东旧寨镇供电所
2964 | 遵化市 | 东旧寨镇 | 西张庄2# | 五虎岭变电站 | 五变517 | 电网_西张庄2# | 160 | 34.91 | 东旧寨镇供电所
2965 | 遵化市 | 东旧寨镇 | 西张庄3# | 五虎岭变电站 | 五变517 | 电网_西张庄3# | 200 | 0 | 东旧寨镇供电所
2966 | 遵化市 | 东旧寨镇 | 西张庄4# | 五虎岭变电站 | 五变517 | 电网_西张庄4# | 100 | 0 | 东旧寨镇供电所
2967 | 遵化市 | 东旧寨镇 | 西张庄5# | 五虎岭变电站 | 五变517 | 电网_西张庄5# | 200 | 160 | 东旧寨镇供电所
2968 | 遵化市 | 东旧寨镇 | 现光寺1# | 五虎岭变电站 | 五变516 | 电网_现光寺1# | 100 | 0 | 东旧寨镇供电所
2969 | 遵化市 | 东旧寨镇 | 现光寺2# | 五虎岭变电站 | 五变516 | 电网_现光寺2# | 100 | 4.25 | 东旧寨镇供电所
2970 | 遵化市 | 东旧寨镇 | 幸福村2# | 五虎岭变电站 | 五变517 | 电网_幸福村2# | 160 | 16.47 | 东旧寨镇供电所
2971 | 遵化市 | 东旧寨镇 | 幸福村3# | 五虎岭变电站 | 五变517 | 电网_幸福村3# | 160 | 0.95 | 东旧寨镇供电所
2972 | 遵化市 | 东旧寨镇 | 幸福村4# | 五虎岭变电站 | 五变517 | 电网_幸福村4# | 100 | 0 | 东旧寨镇供电所
2973 | 遵化市 | 东旧寨镇 | 幸福村5# | 五虎岭变电站 | 五变517 | 电网_幸福村5# | 100 | 80 | 东旧寨镇供电所
2974 | 遵化市 | 东旧寨镇 | 徐店子1# | 五虎岭变电站 | 五变517 | 电网_徐店子1# | 100 | 1.86 | 东旧寨镇供电所
2975 | 遵化市 | 东旧寨镇 | 徐店子3# | 五虎岭变电站 | 五变517 | 电网_徐店子3# | 100 | 55.2 | 东旧寨镇供电所
2976 | 遵化市 | 东旧寨镇 | 徐家套1# | 五虎岭变电站 | 五变517 | 电网_徐家套1# | 100 | 10.5 | 东旧寨镇供电所
2977 | 遵化市 | 东旧寨镇 | 徐家套2# | 五虎岭变电站 | 五变517 | 电网_徐家套2# | 100 | 11.51 | 东旧寨镇供电所
2978 | 遵化市 | 东旧寨镇 | 闫家峪1# | 五虎岭变电站 | 五变516 | 电网_闫家峪1# | 160 | 0 | 东旧寨镇供电所
2979 | 遵化市 | 东旧寨镇 | 闫家峪2# | 五虎岭变电站 | 五变516 | 电网_闫家峪2# | 100 | 0 | 东旧寨镇供电所
2980 | 遵化市 | 东旧寨镇 | 闫家峪3# | 五虎岭变电站 | 五变516 | 电网_闫家峪3# | 100 | 80 | 东旧寨镇供电所
2981 | 遵化市 | 东旧寨镇 | 闫家峪3# | 五虎岭变电站 | 五变516 | 电网_闫家峪4# | 200 | 76.36 | 东旧寨镇供电所
2982 | 遵化市 | 东旧寨镇 | 杨庄1# | 五虎岭变电站 | 五变517 | 电网_杨庄1# | 160 | 48.62 | 东旧寨镇供电所
2983 | 遵化市 | 东旧寨镇 | 杨庄2# | 五虎岭变电站 | 五变517 | 电网_杨庄2# | 100 | 27.92 | 东旧寨镇供电所
2984 | 遵化市 | 东旧寨镇 | 杨庄3# | 五虎岭变电站 | 五变517 | 电网_杨庄3# | 100 | 65.12 | 东旧寨镇供电所
2985 | 遵化市 | 东旧寨镇 | 杨庄4# | 五虎岭变电站 | 五变517 | 电网_杨庄4# | 160 | 0 | 东旧寨镇供电所
2986 | 遵化市 | 东旧寨镇 | 姚家峪1# | 五虎岭变电站 | 五变516 | 电网_姚家峪1# | 200 | 127.33 | 东旧寨镇供电所
2987 | 遵化市 | 东旧寨镇 | 姚家峪2# | 五虎岭变电站 | 五变516 | 电网_姚家峪2# | 100 | 80 | 东旧寨镇供电所
2988 | 遵化市 | 东旧寨镇 | 姚家峪3# | 五虎岭变电站 | 五变516 | 电网_姚家峪3# | 200 | 47.97 | 东旧寨镇供电所
2989 | 遵化市 | 东旧寨镇 | 周铁庄1# | 五虎岭变电站 | 五变517 | 电网_周铁庄1# | 100 | 43.11 | 东旧寨镇供电所
2990 | 遵化市 | 东旧寨镇 | 周铁庄2# | 五虎岭变电站 | 五变516 | 电网_周铁庄2# | 200 | 72.66 | 东旧寨镇供电所
2991 | 遵化市 | 东旧寨镇 | 周铁庄3# | 五虎岭变电站 | 五变516 | 电网_周铁庄3# | 200 | 0 | 东旧寨镇供电所
2992 | 遵化市 | 东旧寨镇 | 周铁庄4# | 五虎岭变电站 | 五变516 | 电网_周铁庄4# | 200 | 0 | 东旧寨镇供电所
2993 | 遵化市 | 东旧寨镇 | 祝店子1# | 五虎岭变电站 | 五变516 | 电网_祝店子1# | 100 | 61.7 | 东旧寨镇供电所
2994 | 遵化市 | 东旧寨镇 | 祝店子2# | 五虎岭变电站 | 五变516 | 电网_祝店子2# | 200 | 94.96 | 东旧寨镇供电所
2995 | 遵化市 | 东旧寨镇 | 祝店子3# | 五虎岭变电站 | 五变516 | 电网_祝店子3# | 200 | 83.15 | 东旧寨镇供电所
2996 | 遵化市 | 铁厂镇 | 板城1# | 五虎岭变电站 | 五变515 | 电网_板城1# | 100 | 10.56 | 东旧寨镇供电所
2997 | 遵化市 | 铁厂镇 | 板城2# | 五虎岭变电站 | 五变515 | 电网_板城2# | 100 | 0.38 | 东旧寨镇供电所
2998 | 遵化市 | 铁厂镇 | 板城3# | 五虎岭变电站 | 五变515 | 电网_板城3# | 100 | 0 | 东旧寨镇供电所
2999 | 遵化市 | 铁厂镇 | 板城4# | 五虎岭变电站 | 五变515 | 电网_板城4# | 100 | 0 | 东旧寨镇供电所
3000 | 遵化市 | 铁厂镇 | 板城5# | 五虎岭变电站 | 五变515 | 电网_板城5# | 100 | 80 | 东旧寨镇供电所
3001 | 遵化市 | 铁厂镇 | 板城6# | 五虎岭变电站 | 五变515 | 电网_板城6# | 200 | 0 | 东旧寨镇供电所
3002 | 遵化市 | 铁厂镇 | 陈庄子1# | 五虎岭变电站 | 五变518 | 电网_陈庄子1# | 160 | 96.75 | 东旧寨镇供电所
3003 | 遵化市 | 铁厂镇 | 陈庄子2# | 五虎岭变电站 | 五变518 | 电网_陈庄子2# | 160 | 69.37 | 东旧寨镇供电所
3004 | 遵化市 | 铁厂镇 | 东北店1# | 五虎岭变电站 | 五变515 | 电网_东北店1# | 100 | 0 | 东旧寨镇供电所
3005 | 遵化市 | 铁厂镇 | 范庄1# | 五虎岭变电站 | 五变513 | 电网_范庄1# | 315 | 58.04 | 东旧寨镇供电所
3006 | 遵化市 | 铁厂镇 | 范庄2# | 五虎岭变电站 | 五变513 | 电网_范庄2# | 160 | 34.6 | 东旧寨镇供电所
3007 | 遵化市 | 铁厂镇 | 范庄3# | 五虎岭变电站 | 五变513 | 电网_范庄3# | 100 | 41.31 | 东旧寨镇供电所
3008 | 遵化市 | 铁厂镇 | 高拔岭1# | 五虎岭变电站 | 五变515 | 电网_高拔岭1# | 160 | 54.925 | 东旧寨镇供电所
3009 | 遵化市 | 铁厂镇 | 郭沟1# | 五虎岭变电站 | 五变513 | 电网_郭沟1# | 160 | 0 | 东旧寨镇供电所
3010 | 遵化市 | 铁厂镇 | 郭沟2# | 五虎岭变电站 | 五变513 | 电网_郭沟2# | 50 | 40 | 东旧寨镇供电所
3011 | 遵化市 | 铁厂镇 | 井矿峪1# | 五虎岭变电站 | 五变513 | 电网_井矿峪1# | 160 | 128 | 东旧寨镇供电所
3012 | 遵化市 | 铁厂镇 | 井矿峪2# | 五虎岭变电站 | 五变513 | 电网_井矿峪2# | 50 | 40 | 东旧寨镇供电所
3013 | 遵化市 | 铁厂镇 | 井矿峪3# | 五虎岭变电站 | 五变513 | 电网_井矿峪3# | 200 | 124.04 | 东旧寨镇供电所
3014 | 遵化市 | 铁厂镇 | 李窝1# | 五虎岭变电站 | 五变513 | 电网_李窝1# | 100 | 24.8 | 东旧寨镇供电所
3015 | 遵化市 | 铁厂镇 | 李窝2# | 五虎岭变电站 | 五变513 | 电网_李窝2# | 100 | 0 | 东旧寨镇供电所
3016 | 遵化市 | 铁厂镇 | 刘家窝1# | 五虎岭变电站 | 五变513 | 电网_刘家窝1# | 100 | 0 | 东旧寨镇供电所
3017 | 遵化市 | 铁厂镇 | 刘庄1# | 五虎岭变电站 | 五变513 | 电网_刘庄1# | 200 | 0 | 东旧寨镇供电所
3018 | 遵化市 | 铁厂镇 | 刘庄2# | 五虎岭变电站 | 五变513 | 电网_刘庄2# | 160 | 0 | 东旧寨镇供电所
3019 | 遵化市 | 铁厂镇 | 莫屯1# | 五虎岭变电站 | 五变513 | 电网_莫屯1# | 200 | 10.12 | 东旧寨镇供电所
3020 | 遵化市 | 铁厂镇 | 莫屯2# | 五虎岭变电站 | 五变518 | 电网_莫屯2# | 100 | 0 | 东旧寨镇供电所
3021 | 遵化市 | 铁厂镇 | 莫屯3# | 五虎岭变电站 | 五变518 | 电网_莫屯3# | 160 | 38.4 | 东旧寨镇供电所
3022 | 遵化市 | 铁厂镇 | 潘庄1# | 五虎岭变电站 | 五变518 | 电网_潘庄1# | 160 | 0 | 东旧寨镇供电所
3023 | 遵化市 | 铁厂镇 | 潘庄2# | 五虎岭变电站 | 五变518 | 电网_潘庄2# | 50 | 10 | 东旧寨镇供电所
3024 | 遵化市 | 铁厂镇 | 平台1# | 五虎岭变电站 | 五变513 | 电网_平台1# | 160 | 35.84 | 东旧寨镇供电所
3025 | 遵化市 | 铁厂镇 | 平台2# | 五虎岭变电站 | 五变513 | 电网_平台2# | 100 | 10.8 | 东旧寨镇供电所
3026 | 遵化市 | 铁厂镇 | 圣水院1# | 五虎岭变电站 | 五变515 | 电网_圣水院1# | 100 | 0 | 东旧寨镇供电所
3027 | 遵化市 | 铁厂镇 | 圣水院2# | 五虎岭变电站 | 五变515 | 电网_圣水院2# | 200 | 0 | 东旧寨镇供电所
3028 | 遵化市 | 铁厂镇 | 圣水院3# | 五虎岭变电站 | 五变515 | 电网_圣水院3# | 160 | 2.69 | 东旧寨镇供电所
3029 | 遵化市 | 铁厂镇 | 圣水院4# | 五虎岭变电站 | 五变515 | 电网_圣水院4# | 100 | 80 | 东旧寨镇供电所
3030 | 遵化市 | 铁厂镇 | 圣水院5# | 五虎岭变电站 | 五变515 | 电网_圣水院5# | 100 | 80 | 东旧寨镇供电所
3031 | 遵化市 | 铁厂镇 | 圣水院6# | 五虎岭变电站 | 五变515 | 电网_圣水院6# | 100 | 80 | 东旧寨镇供电所
3032 | 遵化市 | 铁厂镇 | 铁厂1# | 五虎岭变电站 | 五变514 | 电网_铁厂1# | 200 | 111.75 | 东旧寨镇供电所
3033 | 遵化市 | 铁厂镇 | 铁厂10# | 五虎岭变电站 | 五变513 | 电网_铁厂10# | 160 | 12.05 | 东旧寨镇供电所
3034 | 遵化市 | 铁厂镇 | 铁厂11# | 五虎岭变电站 | 五变514 | 电网_铁厂11# | 100 | 5.53 | 东旧寨镇供电所
3035 | 遵化市 | 铁厂镇 | 铁厂12# | 五虎岭变电站 | 五变514 | 电网_铁厂12# | 100 | 80 | 东旧寨镇供电所
3036 | 遵化市 | 铁厂镇 | 铁厂13# | 五虎岭变电站 | 五变514 | 电网_铁厂13# | 100 | 80 | 东旧寨镇供电所
3037 | 遵化市 | 铁厂镇 | 铁厂14# | 五虎岭变电站 | 五变514 | 电网_铁厂14# | 100 | 40.765 | 东旧寨镇供电所
3038 | 遵化市 | 铁厂镇 | 铁厂15# | 五虎岭变电站 | 五变513 | 电网_铁厂15# | 100 | 80 | 东旧寨镇供电所
3039 | 遵化市 | 铁厂镇 | 铁厂16# | 五虎岭变电站 | 五变514 | 电网_铁厂16# | 200 | 160 | 东旧寨镇供电所
3040 | 遵化市 | 铁厂镇 | 铁厂17# | 五虎岭变电站 | 五变514 | 电网_铁厂17# | 160 | 128 | 东旧寨镇供电所
3041 | 遵化市 | 铁厂镇 | 铁厂2# | 五虎岭变电站 | 五变514 | 电网_铁厂2# | 200 | 0 | 东旧寨镇供电所
3042 | 遵化市 | 铁厂镇 | 铁厂3# | 五虎岭变电站 | 五变514 | 电网_铁厂3# | 160 | 0.15 | 东旧寨镇供电所
3043 | 遵化市 | 铁厂镇 | 铁厂4# | 五虎岭变电站 | 五变514 | 电网_铁厂4# | 160 | 0 | 东旧寨镇供电所
3044 | 遵化市 | 铁厂镇 | 铁厂6# | 五虎岭变电站 | 五变514 | 电网_铁厂6# | 100 | 0.625 | 东旧寨镇供电所
3045 | 遵化市 | 铁厂镇 | 铁厂7# | 五虎岭变电站 | 五变513 | 电网_铁厂7# | 80 | 1.2 | 东旧寨镇供电所
3046 | 遵化市 | 铁厂镇 | 铁厂8# | 五虎岭变电站 | 五变514 | 电网_铁厂8# | 100 | 0 | 东旧寨镇供电所
3047 | 遵化市 | 铁厂镇 | 铁厂9# | 五虎岭变电站 | 五变513 | 电网_铁厂9# | 250 | 4.99 | 东旧寨镇供电所
3048 | 遵化市 | 铁厂镇 | 铁厂镇1# | 五虎岭变电站 | 五变514 | 电网_铁厂镇1# | 315 | 0 | 东旧寨镇供电所
3049 | 遵化市 | 铁厂镇 | 铁厂镇2# | 五虎岭变电站 | 五变514 | 电网_铁厂镇2# | 100 | 65 | 东旧寨镇供电所
3050 | 遵化市 | 铁厂镇 | 佟庄1# | 五虎岭变电站 | 五变513 | 电网_佟庄1# | 160 | 0 | 东旧寨镇供电所
3051 | 遵化市 | 铁厂镇 | 佟庄2# | 五虎岭变电站 | 五变513 | 电网_佟庄2# | 100 | 10.05 | 东旧寨镇供电所
3052 | 遵化市 | 铁厂镇 | 佟庄3# | 五虎岭变电站 | 五变513 | 电网_佟庄3# | 100 | 2.05 | 东旧寨镇供电所
3053 | 遵化市 | 铁厂镇 | 佟庄4# | 五虎岭变电站 | 五变513 | 电网_佟庄4# | 200 | 123.75 | 东旧寨镇供电所
3054 | 遵化市 | 铁厂镇 | 西北店1# | 五虎岭变电站 | 五变515 | 电网_西北店1# | 200 | 82.97 | 东旧寨镇供电所
3055 | 遵化市 | 铁厂镇 | 夏各庄村1# | 五虎岭变电站 | 五变515 | 电网_夏各庄村1# | 160 | 0 | 东旧寨镇供电所
3056 | 遵化市 | 铁厂镇 | 夏各庄村2# | 五虎岭变电站 | 五变515 | 电网_夏各庄村2# | 160 | 4.67 | 东旧寨镇供电所
3057 | 遵化市 | 铁厂镇 | 夏各庄村3# | 五虎岭变电站 | 五变515 | 电网_夏各庄村3# | 100 | 0 | 东旧寨镇供电所
3058 | 遵化市 | 铁厂镇 | 夜明峪1# | 五虎岭变电站 | 五变518 | 电网_夜明峪1# | 160 | 10.08 | 东旧寨镇供电所
3059 | 遵化市 | 铁厂镇 | 夜明峪2# | 五虎岭变电站 | 五变518 | 电网_夜明峪2# | 80 | 22.54 | 东旧寨镇供电所
3060 | 遵化市 | 铁厂镇 | 夜明峪3# | 五虎岭变电站 | 五变518 | 电网_夜明峪3# | 100 | 0.575 | 东旧寨镇供电所
3061 | 遵化市 | 铁厂镇 | 夜明峪4# | 五虎岭变电站 | 五变518 | 电网_夜明峪4# | 100 | 10.02 | 东旧寨镇供电所
3062 | 遵化市 | 铁厂镇 | 夜明峪5# | 五虎岭变电站 | 五变518 | 电网_夜明峪5# | 100 | 80 | 东旧寨镇供电所
3063 | 遵化市 | 铁厂镇 | 甄庄1# | 五虎岭变电站 | 五变513 | 电网_甄庄1# | 160 | 27.75 | 东旧寨镇供电所
3064 | 遵化市 | 铁厂镇 | 甄庄2# | 五虎岭变电站 | 五变513 | 电网_甄庄2# | 100 | 0 | 东旧寨镇供电所
3065 | 遵化市 | 新店子镇 | 白石头 | 黄台变电站 | 黄变524 | 电网_白石头 | 400 | 288.75 | 新店子镇供电所
3066 | 遵化市 | 新店子镇 | 白石头 | 黄台变电站 | 黄变524 | 电网_白石头2# | 400 | 246.15 | 新店子镇供电所
3067 | 遵化市 | 新店子镇 | 白石头 | 黄台变电站 | 黄变524 | 电网_白石头3# | 400 | 320 | 新店子镇供电所
3068 | 遵化市 | 新店子镇 | 白石头 | 黄台变电站 | 黄变524 | 电网_白石头4# | 400 | 123.8 | 新店子镇供电所
3069 | 遵化市 | 新店子镇 | 白石头 | 黄台变电站 | 黄变524 | 电网_白石头5# | 400 | 124.105 | 新店子镇供电所
3070 | 遵化市 | 新店子镇 | 白石头 | 黄台变电站 | 黄变524 | 电网_白石头6# | 400 | 253.51 | 新店子镇供电所
3071 | 遵化市 | 新店子镇 | 常峪 | 新店子变电站 | 新变515 | 电网_常峪 | 100 | 0 | 新店子镇供电所
3072 | 遵化市 | 新店子镇 | 车道峪 | 新店子变电站 | 新变521 | 电网_车道峪1# | 160 | 0 | 新店子镇供电所
3073 | 遵化市 | 新店子镇 | 车道峪 | 新店子变电站 | 新变521 | 电网_车道峪2# | 100 | 0 | 新店子镇供电所
3074 | 遵化市 | 新店子镇 | 车道峪 | 新店子变电站 | 新变521 | 电网_车道峪3# | 100 | 27.28 | 新店子镇供电所
3075 | 遵化市 | 新店子镇 |  | 新店子变电站 | 新变521 | 电网_城市33#充电站 | 630 | 504 | 新店子镇供电所
3076 | 遵化市 | 新店子镇 | 程庄子 | 新店子变电站 | 新变523 | 电网_程庄子 | 160 | 0.65 | 新店子镇供电所
3077 | 遵化市 | 新店子镇 | 程庄子 | 新店子变电站 | 新变523 | 电网_程庄子2# | 200 | 0 | 新店子镇供电所
3078 | 遵化市 | 新店子镇 | 崔庄子 | 下院寺变电站 | 下院寺514 | 电网_崔庄子 | 160 | 2.9 | 新店子镇供电所
3079 | 遵化市 | 新店子镇 | 大老峪 | 新店子变电站 | 新变515 | 电网_大老峪1# | 250 | 0 | 新店子镇供电所
3080 | 遵化市 | 新店子镇 | 大老峪 | 新店子变电站 | 新变515 | 电网_大老峪2# | 160 | 3.23 | 新店子镇供电所
3081 | 遵化市 | 新店子镇 | 大老峪 | 新店子变电站 | 新变515 | 电网_大老峪3# | 160 | 0 | 新店子镇供电所
3082 | 遵化市 | 新店子镇 | 大老峪 | 新店子变电站 | 新变515 | 电网_大老峪4# | 100 | 80 | 新店子镇供电所
3083 | 遵化市 | 新店子镇 | 大太平 | 下院寺变电站 | 下院寺514 | 电网_大太平1# | 100 | 9.55 | 新店子镇供电所
3084 | 遵化市 | 新店子镇 | 大太平 | 下院寺变电站 | 下院寺514 | 电网_大太平2# | 160 | 0 | 新店子镇供电所
3085 | 遵化市 | 新店子镇 | 大太平 | 下院寺变电站 | 下院寺514 | 电网_大太平3# | 400 | 0 | 新店子镇供电所
3086 | 遵化市 | 新店子镇 | 东北宅 | 新店子变电站 | 新变514 | 电网_东北宅1# | 160 | 128 | 新店子镇供电所
3087 | 遵化市 | 新店子镇 | 东北宅 | 新店子变电站 | 新变514 | 电网_东北宅2# | 160 | 40 | 新店子镇供电所
3088 | 遵化市 | 新店子镇 | 东北宅 | 新店子变电站 | 新变514 | 电网_东北宅3# | 160 | 0 | 新店子镇供电所
3089 | 遵化市 | 新店子镇 | 东北宅 | 新店子变电站 | 新变514 | 电网_东北宅4# | 100 | 80 | 新店子镇供电所
3090 | 遵化市 | 团瓢庄镇 | 东黎河 | 山里各庄变电站 | 山变521 | 电网_东黎河1# | 100 | 0 | 新店子镇供电所
3091 | 遵化市 | 团瓢庄镇 | 东黎河 | 山里各庄变电站 | 山变521 | 电网_东黎河2# | 160 | 34.25 | 新店子镇供电所
3092 | 遵化市 | 团瓢庄镇 | 东黎河 | 山里各庄变电站 | 山变521 | 电网_东黎河3# | 100 | 80 | 新店子镇供电所
3093 | 遵化市 | 新店子镇 | 东南宅 | 新店子变电站 | 新变515 | 电网_东南宅1# | 315 | 0.53 | 新店子镇供电所
3094 | 遵化市 | 新店子镇 | 东南宅 | 新店子变电站 | 新变515 | 电网_东南宅2# | 100 | 38.89 | 新店子镇供电所
3095 | 遵化市 | 新店子镇 | 东南宅 | 新店子变电站 | 新变515 | 电网_东南宅3# | 160 | 32.24 | 新店子镇供电所
3096 | 遵化市 | 团瓢庄镇 | 东寺 | 山里各庄变电站 | 山变521 | 电网_东寺1# | 160 | 1.87 | 新店子镇供电所
3097 | 遵化市 | 团瓢庄镇 | 东寺 | 山里各庄变电站 | 山变521 | 电网_东寺2# | 250 | 1.13 | 新店子镇供电所
3098 | 遵化市 | 团瓢庄镇 | 东寺 | 山里各庄变电站 | 山变521 | 电网_东寺3# | 100 | 0 | 新店子镇供电所
3099 | 遵化市 | 团瓢庄镇 | 东寺 | 山里各庄变电站 | 山变521 | 电网_东寺4# | 100 | 80 | 新店子镇供电所
3100 | 遵化市 | 团瓢庄镇 | 东滩 | 山里各庄变电站 | 山变521 | 电网_东滩1# | 200 | 0 | 新店子镇供电所
3101 | 遵化市 | 团瓢庄镇 | 东滩 | 山里各庄变电站 | 山变521 | 电网_东滩2# | 200 | 0 | 新店子镇供电所
3102 | 遵化市 | 团瓢庄镇 | 东滩 | 山里各庄变电站 | 山变521 | 电网_东滩3# | 100 | 80 | 新店子镇供电所
3103 | 遵化市 | 团瓢庄镇 | 东滩 | 山里各庄变电站 | 山变521 | 电网_东滩4# | 100 | 80 | 新店子镇供电所
3104 | 遵化市 | 新店子镇 | 东苇店 | 新店子变电站 | 新变515 | 电网_东苇店1# | 160 | 3.4 | 新店子镇供电所
3105 | 遵化市 | 新店子镇 | 东苇店 | 新店子变电站 | 新变515 | 电网_东苇店2# | 160 | 10.95 | 新店子镇供电所
3106 | 遵化市 | 新店子镇 | 东苇店 | 新店子变电站 | 新变515 | 电网_东苇店4# | 160 | 4.56 | 新店子镇供电所
3107 | 遵化市 | 新店子镇 | 东苇店 | 新店子变电站 | 新变515 | 电网_东苇店5# | 100 | 0 | 新店子镇供电所
3108 | 遵化市 | 新店子镇 | 东苇店 | 新店子变电站 | 新变515 | 电网_东苇店6# | 200 | 69.45 | 新店子镇供电所
3109 | 遵化市 | 新店子镇 | 东苇店 | 新店子变电站 | 新变515 | 电网_东苇店7# | 200 | 3.48 | 新店子镇供电所
3110 | 遵化市 | 新店子镇 | 东苇店 | 新店子变电站 | 新变515 | 电网_东苇店8# | 200 | 18.47 | 新店子镇供电所
3111 | 遵化市 | 新店子镇 | 冯各庄 | 新店子变电站 | 新变514 | 电网_冯各庄1# | 100 | 0 | 新店子镇供电所
3112 | 遵化市 | 新店子镇 | 冯各庄 | 新店子变电站 | 新变515 | 电网_冯各庄2# | 160 | 0 | 新店子镇供电所
3113 | 遵化市 | 新店子镇 | 冯各庄 | 新店子变电站 | 新变514 | 电网_冯各庄3# | 160 | 0 | 新店子镇供电所
3114 | 遵化市 | 新店子镇 | 冯各庄 | 新店子变电站 | 新变515 | 电网_冯各庄4# | 160 | 1.1 | 新店子镇供电所
3115 | 遵化市 | 新店子镇 | 冯各庄 | 新店子变电站 | 新变514 | 电网_冯各庄5# | 200 | 160 | 新店子镇供电所
3116 | 遵化市 | 新店子镇 | 圪塔坨 | 黄台变电站 | 黄变524 | 电网_圪塔坨1# | 400 | 231.39 | 新店子镇供电所
3117 | 遵化市 | 新店子镇 | 圪塔坨 | 黄台变电站 | 黄变524 | 电网_圪塔坨10# | 400 | 320 | 新店子镇供电所
3118 | 遵化市 | 新店子镇 | 圪塔坨 | 黄台变电站 | 黄变524 | 电网_圪塔坨11# | 400 | 281.16 | 新店子镇供电所
3119 | 遵化市 | 新店子镇 | 圪塔坨 | 黄台变电站 | 黄变524 | 电网_圪塔坨12# | 400 | 207.91 | 新店子镇供电所
3120 | 遵化市 | 新店子镇 | 圪塔坨 | 黄台变电站 | 黄变524 | 电网_圪塔坨13# | 400 | 199.06 | 新店子镇供电所
3121 | 遵化市 | 新店子镇 | 圪塔坨 | 黄台变电站 | 黄变524 | 电网_圪塔坨14# | 400 | 121.67 | 新店子镇供电所
3122 | 遵化市 | 新店子镇 | 圪塔坨 | 黄台变电站 | 黄变524 | 电网_圪塔坨15# | 400 | 221.6 | 新店子镇供电所
3123 | 遵化市 | 新店子镇 | 圪塔坨 | 黄台变电站 | 黄变524 | 电网_圪塔坨2# | 400 | 320 | 新店子镇供电所
3124 | 遵化市 | 新店子镇 | 圪塔坨 | 黄台变电站 | 黄变524 | 电网_圪塔坨3# | 400 | 137.475 | 新店子镇供电所
3125 | 遵化市 | 新店子镇 | 圪塔坨 | 黄台变电站 | 黄变524 | 电网_圪塔坨4# | 400 | 131.99 | 新店子镇供电所
3126 | 遵化市 | 新店子镇 | 圪塔坨 | 黄台变电站 | 黄变524 | 电网_圪塔坨5# | 400 | 105.46 | 新店子镇供电所
3127 | 遵化市 | 新店子镇 | 圪塔坨 | 黄台变电站 | 黄变524 | 电网_圪塔坨6# | 400 | 310 | 新店子镇供电所
3128 | 遵化市 | 新店子镇 | 圪塔坨 | 黄台变电站 | 黄变524 | 电网_圪塔坨7# | 400 | 209.05 | 新店子镇供电所
3129 | 遵化市 | 新店子镇 | 圪塔坨 | 黄台变电站 | 黄变524 | 电网_圪塔坨8# | 400 | 320 | 新店子镇供电所
3130 | 遵化市 | 新店子镇 | 圪塔坨 | 黄台变电站 | 黄变524 | 电网_圪塔坨9# | 400 | 220.04 | 新店子镇供电所
3131 | 遵化市 | 团瓢庄镇 | 官房子 | 山里各庄变电站 | 山变521 | 电网_官房子1# | 100 | 0 | 新店子镇供电所
3132 | 遵化市 | 新店子镇 | 尖山屯 | 新店子变电站 | 新变515 | 电网_尖山屯1# | 100 | 0 | 新店子镇供电所
3133 | 遵化市 | 新店子镇 | 尖山屯 | 新店子变电站 | 新变515 | 电网_尖山屯2# | 80 | 0 | 新店子镇供电所
3134 | 遵化市 | 新店子镇 | 井矿峪 | 新店子变电站 | 新变514 | 电网_井矿峪1# | 100 | 16.87 | 新店子镇供电所
3135 | 遵化市 | 新店子镇 | 井矿峪 | 新店子变电站 | 新变514 | 电网_井矿峪2# | 50 | 40 | 新店子镇供电所
3136 | 遵化市 | 新店子镇 | 井矿峪 | 新店子变电站 | 新变514 | 电网_井矿峪3# | 100 | 53 | 新店子镇供电所
3137 | 遵化市 | 新店子镇 | 井矿峪 | 新店子变电站 | 新变514 | 电网_井矿峪4# | 200 | 160 | 新店子镇供电所
3138 | 遵化市 | 新店子镇 | 君子口 | 新店子变电站 | 新变521 | 电网_君子口1# | 160 | 52.72 | 新店子镇供电所
3139 | 遵化市 | 新店子镇 | 君子口 | 新店子变电站 | 新变521 | 电网_君子口2# | 160 | 8.65 | 新店子镇供电所
3140 | 遵化市 | 新店子镇 | 君子口 | 新店子变电站 | 新变521 | 电网_君子口3# | 160 | 27.83 | 新店子镇供电所
3141 | 遵化市 | 新店子镇 | 康各庄 | 新店子变电站 | 新变523 | 电网_康各庄1# | 200 | 39.86 | 新店子镇供电所
3142 | 遵化市 | 新店子镇 | 康各庄 | 新店子变电站 | 新变523 | 电网_康各庄2# | 160 | 5.84 | 新店子镇供电所
3143 | 遵化市 | 新店子镇 | 康各庄 | 新店子变电站 | 新变522 | 电网_康各庄3# | 160 | 0 | 新店子镇供电所
3144 | 遵化市 | 新店子镇 | 康各庄 | 新店子变电站 | 新变522 | 电网_康各庄4# | 80 | 64 | 新店子镇供电所
3145 | 遵化市 | 新店子镇 | 康各庄 | 新店子变电站 | 新变522 | 电网_康各庄5# | 315 | 125.11 | 新店子镇供电所
3146 | 遵化市 | 新店子镇 | 康各庄 | 新店子变电站 | 新变522 | 电网_康各庄6# | 160 | 25.15 | 新店子镇供电所
3147 | 遵化市 | 新店子镇 | 康各庄 | 新店子变电站 | 新变522 | 电网_康各庄7# | 200 | 41.23 | 新店子镇供电所
3148 | 遵化市 | 新店子镇 | 康各庄 | 新店子变电站 | 新变523 | 电网_康各庄8# | 400 | 0 | 新店子镇供电所
3149 | 遵化市 | 团瓢庄镇 | 李庄子村 | 下院寺变电站 | 下院寺511 | 电网_李庄子1# | 160 | 20.75 | 新店子镇供电所
3150 | 遵化市 | 团瓢庄镇 | 李庄子 | 下院寺变电站 | 下院寺511 | 电网_李庄子2# | 200 | 0 | 新店子镇供电所
3151 | 遵化市 | 新店子镇 |  | 新店子变电站 | 新变514 | 电网_良种厂 | 50 | 0 | 新店子镇供电所
3152 | 遵化市 | 新店子镇 | 龙湾 | 黄台变电站 | 黄变524 | 电网_龙湾1# | 160 | 0.35 | 新店子镇供电所
3153 | 遵化市 | 新店子镇 | 龙湾 | 黄台变电站 | 黄变524 | 电网_龙湾3# | 160 | 0 | 新店子镇供电所
3154 | 遵化市 | 新店子镇 | 龙湾 | 黄台变电站 | 黄变524 | 电网_龙湾4# | 160 | 107.6 | 新店子镇供电所
3155 | 遵化市 | 新店子镇 | 龙湾 | 黄台变电站 | 黄变523 | 电网_龙湾5# | 100 | 80 | 新店子镇供电所
3156 | 遵化市 | 新店子镇 | 吕各庄 | 新店子变电站 | 新变515 | 电网_吕各庄1# | 100 | 0 | 新店子镇供电所
3157 | 遵化市 | 新店子镇 | 吕各庄 | 新店子变电站 | 新变515 | 电网_吕各庄2# | 160 | 12.63 | 新店子镇供电所
3158 | 遵化市 | 新店子镇 | 吕各庄 | 新店子变电站 | 新变515 | 电网_吕各庄3# | 100 | 80 | 新店子镇供电所
3159 | 遵化市 | 新店子镇 | 马店子 | 新店子变电站 | 新变522 | 电网_马店子1# | 160 | 0 | 新店子镇供电所
3160 | 遵化市 | 新店子镇 | 马店子 | 新店子变电站 | 新变522 | 电网_马店子2# | 100 | 0 | 新店子镇供电所
3161 | 遵化市 | 新店子镇 | 马店子 | 新店子变电站 | 新变522 | 电网_马店子3# | 100 | 20.41 | 新店子镇供电所
3162 | 遵化市 | 新店子镇 | 马店子 | 新店子变电站 | 新变522 | 电网_马店子4# | 100 | 70 | 新店子镇供电所
3163 | 遵化市 | 新店子镇 | 马店子 | 新店子变电站 | 新变522 | 电网_马店子5# | 100 | 45.5 | 新店子镇供电所
3164 | 遵化市 | 新店子镇 | 马店子 | 新店子变电站 | 新变522 | 电网_马店子6# | 200 | 0 | 新店子镇供电所
3165 | 遵化市 | 新店子镇 | 马店子 | 新店子变电站 | 新变522 | 电网_马店子7# | 250 | 12.46 | 新店子镇供电所
3166 | 遵化市 | 新店子镇 | 马店子 | 新店子变电站 | 新变522 | 电网_马店子8# | 250 | 200 | 新店子镇供电所
3167 | 遵化市 | 新店子镇 | 马各庄村 | 黄台变电站 | 黄变524 | 电网_马各庄1# | 400 | 0 | 新店子镇供电所
3168 | 遵化市 | 新店子镇 | 马各庄村 | 黄台变电站 | 黄变524 | 电网_马各庄10# | 400 | 13.31 | 新店子镇供电所
3169 | 遵化市 | 新店子镇 | 马各庄村 | 黄台变电站 | 黄变524 | 电网_马各庄11# | 400 | 55.81 | 新店子镇供电所
3170 | 遵化市 | 新店子镇 | 马各庄村 | 黄台变电站 | 黄变524 | 电网_马各庄12# | 400 | 12.03 | 新店子镇供电所
3171 | 遵化市 | 新店子镇 | 马各庄村 | 黄台变电站 | 黄变524 | 电网_马各庄13# | 400 | 37.67 | 新店子镇供电所
3172 | 遵化市 | 新店子镇 | 马各庄村 | 黄台变电站 | 黄变524 | 电网_马各庄14# | 400 | 41.67 | 新店子镇供电所
3173 | 遵化市 | 新店子镇 | 马各庄村 | 黄台变电站 | 黄变524 | 电网_马各庄15# | 400 | 189.69 | 新店子镇供电所
3174 | 遵化市 | 新店子镇 | 马各庄村 | 黄台变电站 | 黄变524 | 电网_马各庄16# | 200 | 0 | 新店子镇供电所
3175 | 遵化市 | 新店子镇 | 马各庄村 | 黄台变电站 | 黄变524 | 电网_马各庄17# | 400 | 52.52 | 新店子镇供电所
3176 | 遵化市 | 新店子镇 | 马各庄村 | 黄台变电站 | 黄变524 | 电网_马各庄18# | 200 | 12.1 | 新店子镇供电所
3177 | 遵化市 | 新店子镇 | 马各庄村 | 黄台变电站 | 黄变524 | 电网_马各庄19# | 400 | 119.63 | 新店子镇供电所
3178 | 遵化市 | 新店子镇 | 马各庄村 | 黄台变电站 | 黄变524 | 电网_马各庄2# | 200 | 89.35 | 新店子镇供电所
3179 | 遵化市 | 新店子镇 | 马各庄村 | 黄台变电站 | 黄变524 | 电网_马各庄3# | 400 | 127.15 | 新店子镇供电所
3180 | 遵化市 | 新店子镇 | 马各庄村 | 黄台变电站 | 黄变524 | 电网_马各庄4# | 200 | 45.43 | 新店子镇供电所
3181 | 遵化市 | 新店子镇 | 马各庄村 | 黄台变电站 | 黄变524 | 电网_马各庄5# | 400 | 240.1 | 新店子镇供电所
3182 | 遵化市 | 新店子镇 | 马各庄村 | 黄台变电站 | 黄变524 | 电网_马各庄6# | 400 | 113.47 | 新店子镇供电所
3183 | 遵化市 | 新店子镇 | 马各庄村 | 黄台变电站 | 黄变524 | 电网_马各庄7# | 400 | 16.54 | 新店子镇供电所
3184 | 遵化市 | 新店子镇 | 马各庄村 | 黄台变电站 | 黄变524 | 电网_马各庄8# | 200 | 160 | 新店子镇供电所
3185 | 遵化市 | 团瓢庄镇 | 米庄子 | 下院寺变电站 | 下院寺511 | 电网_米庄子1# | 400 | 0 | 新店子镇供电所
3186 | 遵化市 | 新店子镇 | 南王庄 | 新店子变电站 | 新变521 | 电网_南王庄 | 200 | 17.23 | 新店子镇供电所
3187 | 遵化市 | 新店子镇 | 南王庄 | 新店子变电站 | 新变521 | 电网_南王庄2# | 100 | 80 | 新店子镇供电所
3188 | 遵化市 | 新店子镇 | 南王庄 | 新店子变电站 | 新变521 | 电网_南王庄3# | 50 | 16.4 | 新店子镇供电所
3189 | 遵化市 | 新店子镇 | 前扬庄 | 黄台变电站 | 黄变524 | 电网_前扬庄1# | 200 | 118.3 | 新店子镇供电所
3190 | 遵化市 | 新店子镇 | 前扬庄 | 黄台变电站 | 黄变524 | 电网_前扬庄2# | 400 | 35.1 | 新店子镇供电所
3191 | 遵化市 | 新店子镇 | 前扬庄 | 黄台变电站 | 黄变524 | 电网_前扬庄3# | 200 | 160 | 新店子镇供电所
3192 | 遵化市 | 新店子镇 | 前扬庄 | 黄台变电站 | 黄变524 | 电网_前扬庄4# | 400 | 0 | 新店子镇供电所
3193 | 遵化市 | 新店子镇 | 前扬庄 | 黄台变电站 | 黄变524 | 电网_前扬庄5# | 200 | 46.28 | 新店子镇供电所
3194 | 遵化市 | 新店子镇 | 前扬庄 | 黄台变电站 | 黄变524 | 电网_前扬庄6# | 400 | 295.25 | 新店子镇供电所
3195 | 遵化市 | 新店子镇 | 乔庄子 | 新店子变电站 | 新变523 | 电网_乔庄子1# | 160 | 0 | 新店子镇供电所
3196 | 遵化市 | 新店子镇 | 乔庄子 | 新店子变电站 | 新变523 | 电网_乔庄子2# | 200 | 58.64 | 新店子镇供电所
3197 | 遵化市 | 新店子镇 | 乔庄子 | 新店子变电站 | 新变523 | 电网_乔庄子3# | 200 | 160 | 新店子镇供电所
3198 | 遵化市 | 团瓢庄镇 | 任庄子 | 下院寺变电站 | 下院寺511 | 电网_任庄子1# | 400 | 111.14 | 新店子镇供电所
3199 | 遵化市 | 团瓢庄镇 | 任庄子 | 下院寺变电站 | 下院寺511 | 电网_任庄子2# | 400 | 177.27 | 新店子镇供电所
3200 | 遵化市 | 团瓢庄镇 | 任庄子 | 下院寺变电站 | 下院寺511 | 电网_任庄子3# | 400 | 44.1 | 新店子镇供电所
3201 | 遵化市 | 新店子镇 | 沙石峪 | 新店子变电站 | 新变515 | 电网_沙石峪1# | 160 | 75.67 | 新店子镇供电所
3202 | 遵化市 | 新店子镇 | 沙石峪 | 新店子变电站 | 新变515 | 电网_沙石峪11# | 200 | 48.62 | 新店子镇供电所
3203 | 遵化市 | 新店子镇 | 沙石峪 | 新店子变电站 | 新变515 | 电网_沙石峪12# | 100 | 80 | 新店子镇供电所
3204 | 遵化市 | 新店子镇 | 沙石峪 | 新店子变电站 | 新变515 | 电网_沙石峪13# | 100 | 0 | 新店子镇供电所
3205 | 遵化市 | 新店子镇 | 沙石峪 | 新店子变电站 | 新变515 | 电网_沙石峪6# | 50 | 1.87 | 新店子镇供电所
3206 | 遵化市 | 新店子镇 | 沙石峪 | 新店子变电站 | 新变515 | 电网_沙石峪9# | 100 | 67.79 | 新店子镇供电所
3207 | 遵化市 | 新店子镇 | 山嘴头 | 新店子变电站 | 新变514 | 电网_山嘴头1# | 400 | 133.13 | 新店子镇供电所
3208 | 遵化市 | 新店子镇 | 山嘴头 | 新店子变电站 | 新变514 | 电网_山嘴头2# | 80 | 0 | 新店子镇供电所
3209 | 遵化市 | 新店子镇 | 山嘴头 | 新店子变电站 | 新变515 | 电网_山嘴头3# | 100 | 80 | 新店子镇供电所
3210 | 遵化市 | 团瓢庄镇 |  | 山里各庄变电站 | 山变521 | 电网_社办站 | 315 | 0 | 新店子镇供电所
3211 | 遵化市 | 团瓢庄镇 | 石庄子 | 山里各庄变电站 | 山变521 | 电网_石庄子 | 100 | 0 | 新店子镇供电所
3212 | 遵化市 | 新店子镇 | 思恭庄 | 新店子变电站 | 新变522 | 电网_思恭庄1# | 100 | 0 | 新店子镇供电所
3213 | 遵化市 | 新店子镇 | 思恭庄 | 山里各庄变电站 | 山变521 | 电网_思恭庄2# | 100 | 0 | 新店子镇供电所
3214 | 遵化市 | 新店子镇 | 思恭庄 | 新店子变电站 | 新变522 | 电网_思恭庄3# | 160 | 128 | 新店子镇供电所
3215 | 遵化市 | 新店子镇 | 思恭庄 | 新店子变电站 | 新变522 | 电网_思恭庄4# | 200 | 139.29 | 新店子镇供电所
3216 | 遵化市 | 新店子镇 | 思恭庄 | 山里各庄变电站 | 山变521 | 电网_思恭庄5# | 400 | 113.335 | 新店子镇供电所
3217 | 遵化市 | 新店子镇 | 桃山屯 | 新店子变电站 | 新变521 | 电网_桃山屯1# | 100 | 0 | 新店子镇供电所
3218 | 遵化市 | 新店子镇 | 桃山屯 | 新店子变电站 | 新变521 | 电网_桃山屯2# | 100 | 0 | 新店子镇供电所
3219 | 遵化市 | 团瓢庄镇 | 提举庄 | 山里各庄变电站 | 山变521 | 电网_提举庄1# | 250 | 14.59 | 新店子镇供电所
3220 | 遵化市 | 团瓢庄镇 | 提举庄 | 山里各庄变电站 | 山变521 | 电网_提举庄2# | 100 | 80 | 新店子镇供电所
3221 | 遵化市 | 团瓢庄镇 | 提举庄 | 山里各庄变电站 | 山变521 | 电网_提举庄3# | 100 | 0 | 新店子镇供电所
3222 | 遵化市 | 团瓢庄镇 | 提举庄 | 山里各庄变电站 | 山变521 | 电网_提举庄4# | 160 | 1 | 新店子镇供电所
3223 | 遵化市 | 团瓢庄镇 | 提举庄 | 山里各庄变电站 | 山变521 | 电网_提举庄5# | 100 | 80 | 新店子镇供电所
3224 | 遵化市 | 团瓢庄镇 | 提举庄 | 山里各庄变电站 | 山变521 | 电网_提举庄6# | 400 | 39.5 | 新店子镇供电所
3225 | 遵化市 | 团瓢庄镇 | 团瓢庄 | 山里各庄变电站 | 山变521 | 电网_团瓢庄1# | 400 | 36.39 | 新店子镇供电所
3226 | 遵化市 | 团瓢庄镇 | 团瓢庄 | 山里各庄变电站 | 山变521 | 电网_团瓢庄2# | 100 | 15.7 | 新店子镇供电所
3227 | 遵化市 | 团瓢庄镇 | 团瓢庄 | 山里各庄变电站 | 山变521 | 电网_团瓢庄3# | 400 | 208.5 | 新店子镇供电所
3228 | 遵化市 | 新店子镇 | 万子峪 | 新店子变电站 | 新变515 | 电网_万子峪 | 200 | 16.45 | 新店子镇供电所
3229 | 遵化市 | 新店子镇 | 万子峪 | 新店子变电站 | 新变515 | 电网_万子峪2# | 100 | 75 | 新店子镇供电所
3230 | 遵化市 | 新店子镇 | 王迷寨 | 新店子变电站 | 新变521 | 电网_王迷寨1# | 160 | 15.93 | 新店子镇供电所
3231 | 遵化市 | 新店子镇 | 王迷寨 | 新店子变电站 | 新变523 | 电网_王迷寨2# | 160 | 91.69 | 新店子镇供电所
3232 | 遵化市 | 新店子镇 | 王迷寨 | 新店子变电站 | 新变521 | 电网_王迷寨3# | 160 | 13.8 | 新店子镇供电所
3233 | 遵化市 | 新店子镇 | 王迷寨 | 新店子变电站 | 新变521 | 电网_王迷寨4# | 160 | 3.86 | 新店子镇供电所
3234 | 遵化市 | 新店子镇 | 王迷寨 | 新店子变电站 | 新变521 | 电网_王迷寨5# | 160 | 82.9 | 新店子镇供电所
3235 | 遵化市 | 新店子镇 | 王迷寨 | 新店子变电站 | 新变523 | 电网_王迷寨6# | 160 | 39.1 | 新店子镇供电所
3236 | 遵化市 | 新店子镇 | 王迷寨 | 新店子变电站 | 新变523 | 电网_王迷寨7# | 160 | 0 | 新店子镇供电所
3237 | 遵化市 | 新店子镇 | 王迷寨 | 新店子变电站 | 新变523 | 电网_王迷寨8# | 100 | 80 | 新店子镇供电所
3238 | 遵化市 | 新店子镇 | 王迷寨 | 新店子变电站 | 新变521 | 电网_王迷寨9# | 100 | 80 | 新店子镇供电所
3239 | 遵化市 | 新店子镇 | 王迷寨 | 新店子变电站 | 新变523 | 电网_王迷寨10# | 200 | 55.8 | 新店子镇供电所
3240 | 遵化市 | 新店子镇 | 魏井 | 新店子变电站 | 新变515 | 电网_魏井1# | 250 | 0 | 新店子镇供电所
3241 | 遵化市 | 新店子镇 | 魏井 | 新店子变电站 | 新变515 | 电网_魏井2# | 160 | 8.28 | 新店子镇供电所
3242 | 遵化市 | 新店子镇 | 魏井 | 新店子变电站 | 新变515 | 电网_魏井3# | 200 | 58.875 | 新店子镇供电所
3243 | 遵化市 | 新店子镇 | 魏井 | 新店子变电站 | 新变515 | 电网_魏井4# | 160 | 34.73 | 新店子镇供电所
3244 | 遵化市 | 新店子镇 | 魏井 | 新店子变电站 | 新变515 | 电网_魏井5# | 200 | 68.21 | 新店子镇供电所
3245 | 遵化市 | 新店子镇 | 魏井 | 新店子变电站 | 新变515 | 电网_魏井6# | 200 | 25.55 | 新店子镇供电所
3246 | 遵化市 | 团瓢庄镇 | 吴家坑 | 山里各庄变电站 | 山变521 | 电网_吴家坑1# | 160 | 16.85 | 新店子镇供电所
3247 | 遵化市 | 团瓢庄镇 | 吴家坑 | 山里各庄变电站 | 山变521 | 电网_吴家坑2# | 160 | 7.82 | 新店子镇供电所
3248 | 遵化市 | 团瓢庄镇 | 吴家坑 | 山里各庄变电站 | 山变521 | 电网_吴家坑3# | 200 | 122.5 | 新店子镇供电所
3249 | 遵化市 | 团瓢庄镇 | 吴家坑 | 山里各庄变电站 | 山变521 | 电网_吴家坑4# | 200 | 0 | 新店子镇供电所
3250 | 遵化市 | 新店子镇 | 西北宅 | 新店子变电站 | 新变514 | 电网_西北宅1# | 100 | 80 | 新店子镇供电所
3251 | 遵化市 | 新店子镇 | 西北宅 | 新店子变电站 | 新变514 | 电网_西北宅2# | 100 | 30.17 | 新店子镇供电所
3252 | 遵化市 | 新店子镇 | 西北宅 | 新店子变电站 | 新变514 | 电网_西北宅3# | 100 | 0 | 新店子镇供电所
3253 | 遵化市 | 新店子镇 | 西北宅 | 新店子变电站 | 新变514 | 电网_西北宅4# | 400 | 218.585 | 新店子镇供电所
3254 | 遵化市 | 新店子镇 | 西岭 | 新店子变电站 | 新变515 | 电网_西岭 | 50 | 20.75 | 新店子镇供电所
3255 | 遵化市 | 新店子镇 | 西南宅 | 新店子变电站 | 新变515 | 电网_西南宅1# | 200 | 13.63 | 新店子镇供电所
3256 | 遵化市 | 新店子镇 | 西南宅 | 新店子变电站 | 新变515 | 电网_西南宅10# | 400 | 12.945 | 新店子镇供电所
3257 | 遵化市 | 新店子镇 | 西南宅 | 新店子变电站 | 新变515 | 电网_西南宅2# | 400 | 218.14 | 新店子镇供电所
3258 | 遵化市 | 新店子镇 | 西南宅 | 新店子变电站 | 新变515 | 电网_西南宅3# | 400 | 93 | 新店子镇供电所
3259 | 遵化市 | 新店子镇 | 西南宅 | 新店子变电站 | 新变515 | 电网_西南宅4# | 100 | 0 | 新店子镇供电所
3260 | 遵化市 | 新店子镇 | 西南宅 | 新店子变电站 | 新变515 | 电网_西南宅5# | 160 | 128 | 新店子镇供电所
3261 | 遵化市 | 新店子镇 | 西南宅 | 新店子变电站 | 新变515 | 电网_西南宅6# | 200 | 27.19 | 新店子镇供电所
3262 | 遵化市 | 新店子镇 | 西南宅 | 新店子变电站 | 新变515 | 电网_西南宅7# | 400 | 219.83 | 新店子镇供电所
3263 | 遵化市 | 新店子镇 | 西南宅 | 新店子变电站 | 新变515 | 电网_西南宅8# | 400 | 166.2 | 新店子镇供电所
3264 | 遵化市 | 新店子镇 | 西南宅 | 新店子变电站 | 新变515 | 电网_西南宅9# | 400 | 264.14 | 新店子镇供电所
3265 | 遵化市 | 团瓢庄镇 | 西寺 | 山里各庄变电站 | 山变521 | 电网_西寺1# | 200 | 110.55 | 新店子镇供电所
3266 | 遵化市 | 团瓢庄镇 | 西寺 | 山里各庄变电站 | 山变521 | 电网_西寺2# | 315 | 48.25 | 新店子镇供电所
3267 | 遵化市 | 团瓢庄镇 | 西寺 | 山里各庄变电站 | 山变521 | 电网_西寺3# | 200 | 24.44 | 新店子镇供电所
3268 | 遵化市 | 新店子镇 | 西王庄 | 新店子变电站 | 新变523 | 电网_西王庄 | 100 | 3.61 | 新店子镇供电所
3269 | 遵化市 | 新店子镇 | 西王庄 | 新店子变电站 | 新变523 | 电网_西王庄2# | 100 | 80 | 新店子镇供电所
3270 | 遵化市 | 新店子镇 | 西王庄 | 新店子变电站 | 新变523 | 电网_西王庄3# | 200 | 73.48 | 新店子镇供电所
3271 | 遵化市 | 新店子镇 | 西苇店 | 新店子变电站 | 新变514 | 电网_西苇店1# | 100 | 0 | 新店子镇供电所
3272 | 遵化市 | 新店子镇 | 西苇店 | 新店子变电站 | 新变514 | 电网_西苇店2# | 200 | 0 | 新店子镇供电所
3273 | 遵化市 | 新店子镇 | 西苇店 | 新店子变电站 | 新变514 | 电网_西苇店3# | 100 | 0 | 新店子镇供电所
3274 | 遵化市 | 新店子镇 | 西苇店 | 新店子变电站 | 新变514 | 电网_西苇店4# | 400 | 0 | 新店子镇供电所
3275 | 遵化市 | 新店子镇 | 西苇店 | 新店子变电站 | 新变514 | 电网_西苇店5# | 100 | 0 | 新店子镇供电所
3276 | 遵化市 | 新店子镇 | 西苇店 | 新店子变电站 | 新变514 | 电网_西苇店6# | 400 | 0 | 新店子镇供电所
3277 | 遵化市 | 新店子镇 | 西峪村 | 新店子变电站 | 新变521 | 电网_西峪1# | 100 | 0 | 新店子镇供电所
3278 | 遵化市 | 新店子镇 | 西峪村 | 新店子变电站 | 新变521 | 电网_西峪2# | 100 | 27.8 | 新店子镇供电所
3279 | 遵化市 | 新店子镇 | 西峪村 | 新店子变电站 | 新变521 | 电网_西峪3# | 100 | 80 | 新店子镇供电所
3280 | 遵化市 | 新店子镇 | 西峪村 | 新店子变电站 | 新变521 | 电网_西峪4# | 200 | 8.73 | 新店子镇供电所
3281 | 遵化市 | 团瓢庄镇 | 下庄 | 下院寺变电站 | 下院寺515 | 电网_下庄1# | 400 | 0 | 新店子镇供电所
3282 | 遵化市 | 团瓢庄镇 | 下庄 | 下院寺变电站 | 下院寺515 | 电网_下庄10# | 400 | 306.91 | 新店子镇供电所
3283 | 遵化市 | 团瓢庄镇 | 下庄 | 下院寺变电站 | 下院寺515 | 电网_下庄11# | 400 | 147.99 | 新店子镇供电所
3284 | 遵化市 | 团瓢庄镇 | 下庄 | 下院寺变电站 | 下院寺515 | 电网_下庄12# | 200 | 0 | 新店子镇供电所
3285 | 遵化市 | 团瓢庄镇 | 下庄 | 下院寺变电站 | 下院寺515 | 电网_下庄13# | 400 | 301.55 | 新店子镇供电所
3286 | 遵化市 | 团瓢庄镇 | 下庄 | 下院寺变电站 | 下院寺515 | 电网_下庄14# | 200 | 39.46 | 新店子镇供电所
3287 | 遵化市 | 团瓢庄镇 | 下庄 | 下院寺变电站 | 下院寺515 | 电网_下庄15# | 200 | 0 | 新店子镇供电所
3288 | 遵化市 | 团瓢庄镇 | 下庄 | 下院寺变电站 | 下院寺515 | 电网_下庄2# | 400 | 43.72 | 新店子镇供电所
3289 | 遵化市 | 团瓢庄镇 | 下庄 | 下院寺变电站 | 下院寺515 | 电网_下庄3# | 400 | 60.81 | 新店子镇供电所
3290 | 遵化市 | 团瓢庄镇 | 下庄 | 下院寺变电站 | 下院寺515 | 电网_下庄4# | 400 | 49.49 | 新店子镇供电所
3291 | 遵化市 | 团瓢庄镇 | 下庄 | 下院寺变电站 | 下院寺515 | 电网_下庄5# | 200 | 1.4 | 新店子镇供电所
3292 | 遵化市 | 团瓢庄镇 | 下庄 | 下院寺变电站 | 下院寺515 | 电网_下庄6# | 400 | 136.48 | 新店子镇供电所
3293 | 遵化市 | 团瓢庄镇 | 下庄 | 下院寺变电站 | 下院寺515 | 电网_下庄7# | 200 | 12.53 | 新店子镇供电所
3294 | 遵化市 | 团瓢庄镇 | 下庄 | 下院寺变电站 | 下院寺515 | 电网_下庄8# | 400 | 187.65 | 新店子镇供电所
3295 | 遵化市 | 团瓢庄镇 | 下庄 | 下院寺变电站 | 下院寺515 | 电网_下庄9# | 400 | 85.275 | 新店子镇供电所
3296 | 遵化市 | 新店子镇 | 夏庄子村 | 新店子变电站 | 新变522 | 电网_夏庄子1# | 100 | 0 | 新店子镇供电所
3297 | 遵化市 | 新店子镇 | 夏庄子村 | 新店子变电站 | 新变522 | 电网_夏庄子2# | 160 | 29.355 | 新店子镇供电所
3298 | 遵化市 | 新店子镇 | 夏庄子村 | 新店子变电站 | 新变522 | 电网_夏庄子3# | 250 | 21.21 | 新店子镇供电所
3299 | 遵化市 | 新店子镇 | 祥瑞园小区 | 新店子变电站 | 新变521 | 电网_祥瑞园小区1# | 160 | 128 | 新店子镇供电所
3300 | 遵化市 | 新店子镇 | 祥瑞园小区 | 新店子变电站 | 新变521 | 电网_祥瑞园小区2# | 160 | 128 | 新店子镇供电所
3301 | 遵化市 | 新店子镇 | 祥瑞园小区 | 新店子变电站 | 新变521 | 电网_祥瑞园小区3# | 315 | 252 | 新店子镇供电所
3302 | 遵化市 | 新店子镇 | 小老峪 | 新店子变电站 | 新变515 | 电网_小老峪1# | 100 | 0 | 新店子镇供电所
3303 | 遵化市 | 新店子镇 | 小老峪 | 新店子变电站 | 新变515 | 电网_小老峪2# | 160 | 5.9 | 新店子镇供电所
3304 | 遵化市 | 新店子镇 | 小太平 | 下院寺变电站 | 下院寺514 | 电网_小太平1# | 100 | 80 | 新店子镇供电所
3305 | 遵化市 | 新店子镇 | 小太平 | 下院寺变电站 | 下院寺514 | 电网_小太平2# | 160 | 112.74 | 新店子镇供电所
3306 | 遵化市 | 新店子镇 | 小太平 | 下院寺变电站 | 下院寺514 | 电网_小太平3# | 100 | 80 | 新店子镇供电所
3307 | 遵化市 | 新店子镇 | 小太平 | 下院寺变电站 | 下院寺514 | 电网_小太平4# | 400 | 320 | 新店子镇供电所
3308 | 遵化市 | 新店子镇 | 小太平 | 下院寺变电站 | 下院寺514 | 电网_小太平5# | 400 | 271.25 | 新店子镇供电所
3309 | 遵化市 | 新店子镇 | 小太平 | 下院寺变电站 | 下院寺514 | 电网_小太平6# | 400 | 320 | 新店子镇供电所
3310 | 遵化市 | 新店子镇 | 小太平 | 下院寺变电站 | 下院寺514 | 电网_小太平7# | 400 | 289.76 | 新店子镇供电所
3311 | 遵化市 | 新店子镇 | 小太平 | 下院寺变电站 | 下院寺514 | 电网_小太平8# | 400 | 163.07 | 新店子镇供电所
3312 | 遵化市 | 新店子镇 | 新店子 | 新店子变电站 | 新变521 | 电网_新店子北公2# | 250 | 185 | 新店子镇供电所
3313 | 遵化市 | 新店子镇 | 新店子 | 新店子变电站 | 新变521 | 电网_新店子北公3# | 200 | 135 | 新店子镇供电所
3314 | 遵化市 | 新店子镇 | 新店子 | 新店子变电站 | 新变521 | 电网_新店子北公公用 | 250 | 18.09 | 新店子镇供电所
3315 | 遵化市 | 新店子镇 | 新店子 | 新店子变电站 | 新变521 | 电网_新店子南公2# | 160 | 0.02 | 新店子镇供电所
3316 | 遵化市 | 新店子镇 | 新店子 | 新店子变电站 | 新变521 | 电网_新店子南公3# | 200 | 0 | 新店子镇供电所
3317 | 遵化市 | 新店子镇 | 新店子 | 新店子变电站 | 新变521 | 电网_新店子南公公用 | 200 | 11.5 | 新店子镇供电所
3318 | 遵化市 | 新店子镇 | 新店子 | 新店子变电站 | 新变521 | 电网_新店子西公 | 160 | 108.13 | 新店子镇供电所
3319 | 遵化市 | 新店子镇 | 新店子 | 新店子变电站 | 新变521 | 电网_新店子小学 | 160 | 128 | 新店子镇供电所
3320 | 遵化市 | 新店子镇 | 新店子 | 新店子变电站 | 新变521 | 电网_新店子中公 | 250 | 151.49 | 新店子镇供电所
3321 | 遵化市 | 新店子镇 | 新店子 | 新店子变电站 | 新变521 | 电网_新店子中公2号 | 400 | 167.15 | 新店子镇供电所
3322 | 遵化市 | 新店子镇 | 新立村 | 新店子变电站 | 新变515 | 电网_新立村 | 160 | 28.42 | 新店子镇供电所
3323 | 遵化市 | 新店子镇 | 邢庄子 | 下院寺变电站 | 下院寺511 | 电网_邢庄子1# | 160 | 128 | 新店子镇供电所
3324 | 遵化市 | 新店子镇 | 烟园子 | 黄台变电站 | 黄变524 | 电网_烟园子 | 200 | 12.495 | 新店子镇供电所
3325 | 遵化市 | 新店子镇 | 烟园子 | 黄台变电站 | 黄变524 | 电网_烟园子2# | 200 | 137.95 | 新店子镇供电所
3326 | 遵化市 | 新店子镇 | 烟园子 | 黄台变电站 | 黄变524 | 电网_烟园子3# | 400 | 243.18 | 新店子镇供电所
3327 | 遵化市 | 新店子镇 | 尹各庄 | 新店子变电站 | 新变523 | 电网_尹各庄1# | 160 | 0 | 新店子镇供电所
3328 | 遵化市 | 新店子镇 | 尹各庄 | 新店子变电站 | 新变523 | 电网_尹各庄2# | 200 | 15.87 | 新店子镇供电所
3329 | 遵化市 | 新店子镇 | 尹各庄 | 新店子变电站 | 新变523 | 电网_尹七队 | 100 | 0 | 新店子镇供电所
3330 | 遵化市 | 新店子镇 | 峪口 | 新店子变电站 | 新变515 | 电网_峪口1# | 100 | 0 | 新店子镇供电所
3331 | 遵化市 | 新店子镇 | 峪口 | 新店子变电站 | 新变515 | 电网_峪口2# | 80 | 0 | 新店子镇供电所
3332 | 遵化市 | 新店子镇 | 岳各庄 | 新店子变电站 | 新变514 | 电网_岳各庄1# | 200 | 0 | 新店子镇供电所
3333 | 遵化市 | 新店子镇 | 岳各庄 | 新店子变电站 | 新变514 | 电网_岳各庄2# | 160 | 0.37 | 新店子镇供电所
3334 | 遵化市 | 新店子镇 | 岳各庄 | 新店子变电站 | 新变514 | 电网_岳各庄3# | 160 | 0 | 新店子镇供电所
3335 | 遵化市 | 团瓢庄镇 | 周桥子 | 下院寺变电站 | 下院寺515 | 电网_周桥子1# | 160 | 0.29 | 新店子镇供电所
3336 | 遵化市 | 团瓢庄镇 | 周桥子 | 下院寺变电站 | 下院寺515 | 电网_周桥子2# | 200 | 135.57 | 新店子镇供电所
3337 | 遵化市 | 团瓢庄镇 | 周桥子 | 下院寺变电站 | 下院寺515 | 电网_周桥子3# | 200 | 14 | 新店子镇供电所
3338 | 遵化市 | 团瓢庄镇 | 朱官屯 | 下院寺变电站 | 下院寺515 | 电网_朱官屯1# | 400 | 0 | 新店子镇供电所
3339 | 遵化市 | 团瓢庄镇 | 朱官屯 | 下院寺变电站 | 下院寺515 | 电网_朱官屯2# | 400 | 30.655 | 新店子镇供电所
3340 | 遵化市 | 团瓢庄镇 | 朱官屯 | 下院寺变电站 | 下院寺515 | 电网_朱官屯3# | 100 | 80 | 新店子镇供电所
3341 | 遵化市 | 团瓢庄镇 | 朱官屯 | 下院寺变电站 | 下院寺515 | 电网_朱官屯4# | 400 | 0 | 新店子镇供电所
3342 | 遵化市 | 团瓢庄镇 | 朱官屯 | 下院寺变电站 | 下院寺515 | 电网_朱官屯5# | 400 | 0 | 新店子镇供电所
3343 | 遵化市 | 团瓢庄镇 | 朱官屯 | 下院寺变电站 | 下院寺515 | 电网_朱官屯6# | 400 | 0 | 新店子镇供电所
3344 | 遵化市 | 新店子镇 | 遵化服务区 | 新店子变电站 | 新变514 | 电网_遵化服务区1#充电站 | 630 | 504 | 新店子镇供电所
3345 | 遵化市 | 新店子镇 | 遵化服务区 | 黄台变电站 | 黄变524 | 电网_遵化服务区2#充电站 | 630 | 504 | 新店子镇供电所
3346 | 遵化市 | 团瓢庄镇 | 左阳庄 | 下院寺变电站 | 下院寺515 | 电网_左阳庄1# | 160 | 0 | 新店子镇供电所
3347 | 遵化市 | 团瓢庄镇 | 左阳庄 | 下院寺变电站 | 下院寺515 | 电网_左阳庄2# | 160 | 8.77 | 新店子镇供电所
3348 | 遵化市 | 团瓢庄镇 | 左阳庄 | 下院寺变电站 | 下院寺515 | 电网_左阳庄3# | 100 | 19.39 | 新店子镇供电所

## 10kV线路
遵化市分布式光伏可开放容量公示（06月25日）
序号 | 市公司 | 县公司 | 乡、镇(街道） | 10kV线路名称 | 可开放容量（千瓦）-当季报备 | 已受理（含登记排队）容量（千瓦）
1 | 唐山供电公司 | 曹妃甸 | 河北省唐山市曹妃甸高新区3号路曹高新村东 | 曹高新站10kV5号母线及所属全部10kV线路 | 44857
2 | 唐山供电公司 | 曹妃甸 | 河北省唐山市曹妃甸高新区3号路曹高新村东 | 曹高新站10kV3号母线及所属全部10kV线路 | 52832
3 | 唐山供电公司 | 曹妃甸 | 河北省唐山市曹妃甸工业区曹妃甸村东 | 曹妃甸站10kV5号母线及所属全部10kV线路 | 79244
4 | 唐山供电公司 | 曹妃甸 | 河北省唐山市曹妃甸工业区甸头路36号 | 甸头站10kV5号母线及所属全部10kV线路 | 41114
5 | 唐山供电公司 | 曹妃甸 | 河北省唐山市曹妃甸工业区曹妃甸村东 | 曹妃甸站10kV3号母线及所属全部10kV线路 | 79244
6 | 唐山供电公司 | 曹妃甸 | 河北省唐山市曹妃甸工业区甸头路36号 | 甸头站10kV4号母线及所属全部10kV线路 | 43200
7 | 唐山供电公司 | 曹妃甸 | 曹妃甸工业区六加弘毅码头西北1000米 | 澜湾站10kV4号母线及所属全部10kV线路 | 35711
8 | 唐山供电公司 | 曹妃甸 | 曹妃甸工业区六加弘毅码头西北1000米 | 澜湾站10kV5号母线及所属全部10kV线路 | 35711
9 | 唐山供电公司 | 曹妃甸 | 河北省唐山市曹妃甸区十里海村北 | 十里海站10kV5号母线及所属全部10kV线路 | 11910
10 | 唐山供电公司 | 曹妃甸 | 河北省唐山市曹妃甸区五农场东 | 五场站10kV5号母线及所属全部10kV线路 | 13155
11 | 唐山供电公司 | 曹妃甸 | 河北省唐山市曹妃甸区七农场东南侧 | 七场站10kV5号母线及所属全部10kV线路 | 14698
12 | 唐山供电公司 | 曹妃甸 | 河北省唐山市曹妃甸区柳赞镇柳赞村东 | 柳赞站10kV5号母线及所属全部10kV线路 | 8000
13 | 唐山供电公司 | 曹妃甸 | 河北省唐山市曹妃甸区八里滩村北 | 八里滩站10kV5号母线及所属全部10kV线路 | 8506
14 | 唐山供电公司 | 曹妃甸 | 河北省唐山市曹妃甸区生态城海岸村东 | 海岸站10kV4号母线及所属全部10kV线路 | 46321
15 | 唐山供电公司 | 曹妃甸 | 河北省唐山市曹妃甸区十里海村北 | 十里海站10kV4号母线及所属全部10kV线路 | 10416
16 | 唐山供电公司 | 曹妃甸 | 河北省唐山市曹妃甸区三农场第7生产队西北侧 | 三农场站10kV5号母线及所属全部10kV线路 | 23592
17 | 唐山供电公司 | 曹妃甸 | 河北省唐山市曹妃甸区柳赞镇柳赞村东 | 柳赞站10kV4号母线及所属全部10kV线路 | 16000
18 | 唐山供电公司 | 曹妃甸 | 河北省唐山市曹妃甸区一农场北 | 一场站10kV5号母线及所属全部10kV线路 | 7458
19 | 唐山供电公司 | 曹妃甸 | 河北省唐山市曹妃甸区一农场北 | 一场站10kV4号母线及所属全部10kV线路 | 6522
20 | 唐山供电公司 | 曹妃甸 | 河北省唐山市曹妃甸区唐海镇柏各庄村东 | 柏各庄站10kV4号母线及所属全部10kV线路 | 35633
21 | 唐山供电公司 | 曹妃甸 | 唐山市曹妃甸区一农场二队 | 渔林站10kV5号母线及所属全部10kV线路 | 41910
22 | 唐山供电公司 | 曹妃甸 | 河北省唐山市曹妃甸区八里滩村北 | 八里滩站10kV4号母线及所属全部10kV线路 | 10263
23 | 唐山供电公司 | 曹妃甸 | 河北省唐山市曹妃甸区三农场第7生产队西北侧 | 三农场站10kV4号母线及所属全部10kV线路 | 23592
24 | 唐山供电公司 | 曹妃甸 | 河北省唐山市曹妃甸区西林村西 | 西林站10kV3号母线及所属全部10kV线路 | 43326
25 | 唐山供电公司 | 曹妃甸 | 唐山市曹妃甸区一农场二队 | 渔林站10kV4号母线及所属全部10kV线路 | 41826
26 | 唐山供电公司 | 曹妃甸 | 河北省唐山市曹妃甸区工业区西港路东侧 | 西港路站10kV5号母线及所属全部10kV线路 | 21606
27 | 唐山供电公司 | 曹妃甸 | 河北省唐山市曹妃甸工业区林雀铺乡林雀铺村东 | 林雀铺站10kV5号母线及所属全部10kV线路 | 30408
28 | 唐山供电公司 | 曹妃甸 | 河北省唐山市曹妃甸区工业区西港路东侧 | 西港路站10kV4号母线及所属全部10kV线路 | 21606
29 | 唐山供电公司 | 曹妃甸 | 河北省唐山市曹妃甸工业区林雀铺乡林雀铺村东 | 林雀铺站10kV3号母线及所属全部10kV线路 | 30408
30 | 唐山供电公司 | 曹妃甸 | 河北省唐山市曹妃甸中日产业园 | 纳潮河站10kV5号母线及所属全部10kV线路 | 30408
31 | 唐山供电公司 | 曹妃甸 | 河北省唐山市曹妃甸中日产业园 | 纳潮河站10kV4号母线及所属全部10kV线路 | 30408
32 | 唐山供电公司 | 曹妃甸 | 河北省唐山市南堡开发区 | 堡东站10kV4号母线及所属全部10kV线路 | 40959
33 | 唐山供电公司 | 曹妃甸 | 河北省唐山市唐海县八农场水闸南50米 | 八农场站10kV5号母线及所属全部10kV线路 | 29997
34 | 唐山供电公司 | 曹妃甸 | 河北省唐山市南堡开发区南化镇南化村东 | 南化站10kV4号母线及所属全部10kV线路 | 41262
35 | 唐山供电公司 | 曹妃甸 | 河北省唐山市曹妃甸区军垦村东 | 军垦站10kV4号母线及所属全部10kV线路 | 8658
36 | 唐山供电公司 | 曹妃甸 | 河北省唐山市南堡开发区南化镇南化村东 | 南化站10kV5号母线及所属全部10kV线路 | 29997
37 | 唐山供电公司 | 曹妃甸 | 河北省唐山市曹妃甸区六农场西北侧 | 六场站10kV4号母线及所属全部10kV线路 | 8538
38 | 唐山供电公司 | 曹妃甸 | 河北省唐山市曹妃甸区五农场东 | 五场站10kV4号母线及所属全部10kV线路 | 14089
39 | 唐山供电公司 | 曹妃甸 | 曹妃甸区十一农场孙家灶村东北方向500米 | 御鼎站10kV4号母线及所属全部10kV线路 | 80041
40 | 唐山供电公司 | 曹妃甸 | 河北省唐山市曹妃甸区唐海镇柏各庄村东 | 柏各庄站10kV5号母线及所属全部10kV线路 | 35281
41 | 唐山供电公司 | 曹妃甸 | 河北省唐山市曹妃甸区西林村西 | 西林站10kV4号母线及所属全部10kV线路 | 45280
42 | 唐山供电公司 | 曹妃甸 | 河北省唐山市曹妃甸区开发区建华路71号 | 开发区站10kV5号母线及所属全部10kV线路 | 14931
43 | 唐山供电公司 | 曹妃甸 | 河北省唐山市曹妃甸区唐海镇唐海村南 | 唐海站10kV5号母线及所属全部10kV线路 | 17747
44 | 唐山供电公司 | 曹妃甸 | 河北省唐山市曹妃甸区生态城海岸村东 | 海岸站10kV5号母线及所属全部10kV线路 | 43108
45 | 唐山供电公司 | 曹妃甸 | 河北省唐山市曹妃甸区唐海镇唐海村南 | 唐海站10kV4号母线及所属全部10kV线路 | 20044
46 | 唐山供电公司 | 曹妃甸 | 河北省唐山市曹妃甸区落潮湾乡落潮湾村东 | 落潮湾站10kV4号母线及所属全部10kV线路 | 10454
47 | 唐山供电公司 | 曹妃甸 | 河北省唐山市曹妃甸区十一农场南 | 十一场站10kV4号母线及所属全部10kV线路 | 13325
48 | 唐山供电公司 | 曹妃甸 | 河北省唐山市曹妃甸区开发区建华路71号 | 开发区站10kV4号母线及所属全部10kV线路 | 16003
49 | 唐山供电公司 | 曹妃甸 | 河北省唐山市曹妃甸区七农场东南侧 | 七场站10kV4号母线及所属全部10kV线路 | 13560
50 | 唐山供电公司 | 曹妃甸 | 曹妃甸区十一农场孙家灶村东北方向500米 | 御鼎站10kV5号母线及所属全部10kV线路 | 80041
51 | 唐山供电公司 | 曹妃甸 | 河北省唐山市曹妃甸区甜水坨镇甜水坨村南 | 甜水坨站10kV4号母线及所属全部10kV线路 | 42652
52 | 唐山供电公司 | 曹妃甸 | 河北省唐山市曹妃甸区甜水坨镇甜水坨村南 | 甜水坨站10kV5号母线及所属全部10kV线路 | 40827
53 | 唐山供电公司 | 曹妃甸 | 河北省唐山市曹妃甸区落潮湾乡落潮湾村东 | 落潮湾站10kV5号母线及所属全部10kV线路 | 10526
54 | 唐山供电公司 | 曹妃甸 | 河北省唐山市南堡开发区 | 堡东站10kV5号母线及所属全部10kV线路 | 45079
55 | 唐山供电公司 | 曹妃甸 | 河北省唐山市曹妃甸区六农场西北侧 | 六场站10kV5号母线及所属全部10kV线路 | 8000
56 | 唐山供电公司 | 曹妃甸 | 河北省唐山市曹妃甸区九农场场部东南 | 九场站10kV母线及所属全部10kV线路 | 9008
57 | 唐山供电公司 | 曹妃甸 | 河北省唐山市南堡开发区南堡村东 | 南堡站10kV5号母线及所属全部10kV线路 | 28636
58 | 唐山供电公司 | 曹妃甸 | 河北省唐山市南堡开发区滩地乡滩地村西 | 滩地站10kV4号母线及所属全部10kV线路 | 8680
59 | 唐山供电公司 | 曹妃甸 | 河北省唐山市南堡开发区南堡村东 | 南堡站10kV4号母线及所属全部10kV线路 | 40188
60 | 唐山供电公司 | 曹妃甸 | 河北省唐山市唐海县八农场水闸南50米 | 八农场站10kV4号母线及所属全部10kV线路 | 40375
61 | 唐山供电公司 | 丰南 | 河北省唐山市丰南区井屯柳河村口东行500米 | 柳河站10kV3号母线及所属全部10kV线路 | 33230
62 | 唐山供电公司 | 丰南 | 河北省唐山市丰南区林屯村北 | 林屯站10kV母线及所属全部10kV线路 | 28028
63 | 唐山供电公司 | 丰南 | 河北省唐山市丰南区井屯柳河村口东行500米 | 柳河站10kV4号母线及所属全部10kV线路 | 36073
64 | 唐山供电公司 | 丰南 | 河北省唐山市丰南区大齐镇大齐村东 | 大齐站10kV母线及所属全部10kV线路 | 29819
65 | 唐山供电公司 | 丰南 | 河北省唐山市丰南区辉坨庄辉坨村东 | 辉坨站10kV5号母线及所属全部10kV线路 | 1211
66 | 唐山供电公司 | 丰南 | 河北省唐山市丰南区申立村 | 申立村站10kV5号母线及所属全部10kV线路 | 6400
67 | 唐山供电公司 | 丰南 | 河北省唐山市丰南区大佟庄镇大佟庄村东 | 大佟庄站10kV5号母线及所属全部10kV线路 | 8344
68 | 唐山供电公司 | 丰南 | 河北省唐山市丰南区辉坨庄辉坨村东 | 辉坨站10kV4号母线及所属全部10kV线路 | 1211
69 | 唐山供电公司 | 丰南 | 河北省唐山市丰南区申立村 | 申立村站10kV4号母线及所属全部10kV线路 | 6400
70 | 唐山供电公司 | 丰南 | 河北省唐山市丰南区大佟庄镇大佟庄村东 | 大佟庄站10kV3号母线及所属全部10kV线路 | 8324
71 | 唐山供电公司 | 丰南 | 河北省唐山市丰南区大佟庄镇大佟庄村东 | 大佟庄站10kV4号母线及所属全部10kV线路 | 8335
72 | 唐山供电公司 | 丰南 | 河北省唐山市丰南区柳树颧村北 | 柳树颧站10kV4号母线及所属全部10kV线路 | 40733
73 | 唐山供电公司 | 丰南 | 河北省唐山市丰南区柳树圈村东 | 老铺站10kV母线及所属全部10kV线路 | 20350
74 | 唐山供电公司 | 丰南 | 河北省唐山市丰南区柳树颧村北 | 柳树颧站10kV5号母线及所属全部10kV线路 | 87633
75 | 唐山供电公司 | 丰南 | 河北省唐山市丰南区工业园区惠达路黄各庄黄各村东 | 黄各庄站10kV5号母线及所属全部10kV线路 | 40138
76 | 唐山供电公司 | 丰南 | 唐山市丰南区西南部 | 滨唐站10kV4号母线及所属全部10kV线路 | 40733
77 | 唐山供电公司 | 丰南 | 唐山市丰南区西南部 | 滨唐站10kV5号母线及所属全部10kV线路 | 40491
78 | 唐山供电公司 | 丰南 | 河北省唐山市丰南区雪莲湾乡雪莲湾村东 | 雪莲湾站10kV母线及所属全部10kV线路 | 19159
79 | 唐山供电公司 | 丰南 | 唐山市丰南区黑沿子镇纵横钢厂东 | 洒金坨站10kV5号母线及所属全部10kV线路 | 23474
80 | 唐山供电公司 | 丰南 | 唐山市丰南区黑沿子镇纵横钢厂东 | 洒金坨站10kV3号母线及所属全部10kV线路 | 23804
81 | 唐山供电公司 | 丰南 | 河北省唐山市丰南区新河庄乡新河庄村东 | 新河庄站10kV母线及所属全部10kV线路 | 10935
82 | 唐山供电公司 | 丰南 | 河北省唐山市丰南区开发区侉子庄村东50米 | 侉子庄站10kV4号母线及所属全部10kV线路 | 0
83 | 唐山供电公司 | 丰南 | 河北省唐山市丰南区西葛镇西葛村村东1公里处 | 西葛站10kV5号母线及所属全部10kV线路 | 10935
84 | 唐山供电公司 | 丰南 | 河北省唐山市丰南区南孙庄乡北孙庄丰南西村东 | 丰南西站10kV4号母线及所属全部10kV线路 | 10935
85 | 唐山供电公司 | 丰南 | 河北省唐山市丰南区唐坊乡唐坊村南 | 唐坊站10kV母线及所属全部10kV线路 | 10935
86 | 唐山供电公司 | 丰南 | 河北省唐山市丰南区胥各庄开发区胥各村北 | 胥各庄站10kV5号母线及所属全部10kV线路 | 10935
87 | 唐山供电公司 | 丰南 | 河北省唐山市丰南区开发区侉子庄村东50米 | 侉子庄站10kV5号母线及所属全部10kV线路 | 0
88 | 唐山供电公司 | 丰南 | 河北省唐山市丰南区南孙庄乡北孙庄丰南西村东 | 丰南西站10kV3号母线及所属全部10kV线路 | 21917
89 | 唐山供电公司 | 丰南 | 河北省唐山市丰南区胥各庄开发区胥各村北 | 胥各庄站10kV3号母线及所属全部10kV线路 | 21917
90 | 唐山供电公司 | 丰南 | 河北省唐山市丰南区米厂村北 | 米厂站10kV母线及所属全部10kV线路 | 10935
91 | 唐山供电公司 | 丰南 | 河北省唐山市丰南区田庄高速出口南行2000米 | 田庄站10kV5号母线及所属全部10kV线路 | 558
92 | 唐山供电公司 | 丰南 | 河北省唐山市丰南区黄各庄城坨村南 | 城坨站10kV母线及所属全部10kV线路 | 558
93 | 唐山供电公司 | 丰南 | 河北省唐山市丰南区付庄子镇付庄子村东 | 付庄子站10kV号母线及所属全部10kV线路 | 1116
94 | 唐山供电公司 | 丰南 | 唐山市丰南区董代庄村北行500米 | 董代庄站10kV5号母线及所属全部10kV线路 | 1116
95 | 唐山供电公司 | 丰南 | 河北省唐山市丰南区工业园区惠达路黄各庄黄各村东 | 黄各庄10kV4号母线及所属全部10kV线路 | 1116
96 | 唐山供电公司 | 丰南 | 河北省唐山市丰南区田庄高速出口南行2000米 | 田庄站10kV4号母线及所属全部10kV线路 | 1116
97 | 唐山供电公司 | 丰南 | 唐山市丰南区董代庄村北行500米 | 董代庄站10kV4号母线及所属全部10kV线路 | 558
98 | 唐山供电公司 | 丰南 | 河北省唐山市丰南区王兰庄乡王兰庄村西 | 王兰庄站10kV母线及所属全部10kV线路 | 558
99 | 唐山供电公司 | 丰南 | 河北省唐山市丰南区尖字沽乡尖字沽村北 | 尖字沽站10kV母线及所属全部10kV线路 | 558
100 | 唐山供电公司 | 丰南 | 河北省唐山市丰南区西葛镇西葛村村东1公里处 | 西葛站10kV4号母线及所属全部10kV线路 | 558
101 | 唐山供电公司 | 丰南 | 河北省唐山市丰南区小集镇宋家营村北 | 宋家营站10kV5号母线及所属全部10kV线路 | 46244
102 | 唐山供电公司 | 丰南 | 河北省唐山市丰南区龙凤庄北 | 龙凤庄站10kV4号母线及所属全部10kV线路 | 15572
103 | 唐山供电公司 | 丰南 | 河北省唐山市丰南区小集镇小集村北行500米 | 小集站10kV5号母线及所属全部10kV线路 | 43600
104 | 唐山供电公司 | 丰南 | 河北省唐山市丰南区孟庄乡孟庄村东 | 孟庄站10kV母线及所属全部10kV线路 | 29427
105 | 唐山供电公司 | 丰南 | 河北省唐山市丰南区大新庄乡大新庄村东 | 大新庄站10kV母线及所属全部10kV线路 | 18492
106 | 唐山供电公司 | 丰南 | 河北省唐山市丰南区稻地镇稻地村南 | 稻地站10kV5号母线及所属全部10kV线路 | 40034
107 | 唐山供电公司 | 丰南 | 河北省唐山市丰南区小集镇宋家营村北 | 宋家营站10kV4号母线及所属全部10kV线路 | 90812
108 | 唐山供电公司 | 丰南 | 河北省唐山市丰南区小集镇小集村北行500米 | 小集站10kV4号母线及所属全部10kV线路 | 40000
109 | 唐山供电公司 | 丰南 | 河北省唐山市丰南区胥各庄镇东临惠丰湖景区及城区西南环线公路 | 惠丰湖站10kV3号母线及所属全部10kV线路 | 42594
110 | 唐山供电公司 | 丰南 | 河北省唐山市丰南区胥各庄镇东临惠丰湖景区及城区西南环线公路 | 惠丰湖站10kV4号母线及所属全部10kV线路 | 42926
111 | 唐山供电公司 | 丰南 | 河北省唐山市丰南区稻地镇稻地村南 | 稻地站10kV4号母线及所属全部10kV线路 | 40879
112 | 唐山供电公司 | 丰南 | 河北省唐山市丰南区大王庄乡大王庄村北 | 大王庄站10kV4号母线及所属全部10kV线路 | 22235
113 | 唐山供电公司 | 丰南 | 河北省唐山市丰南区李毫镇李毫村东 | 李毫站10kV4号母线及所属全部10kV线路 | 28427
114 | 唐山供电公司 | 丰南 | 河北省唐山市丰南区南湖乡南湖村东 | 安北站10kV5号母线及所属全部10kV线路 | 16564
115 | 唐山供电公司 | 丰南 | 河北省唐山市丰南区米厂村北 | 米厂站10kV4号母线及所属全部10kV线路 | 9883
116 | 唐山供电公司 | 丰润 | 河北省唐山市丰润区沙流河镇沙流河北 | 沙流河站10kV5号母线及所属全部10kV线路 | 42561
117 | 唐山供电公司 | 丰润 | 河北省唐山市丰润区杨官林镇杨官林村北 | 杨官林站10kV号母线及所属全部10kV线路 | 17519
118 | 唐山供电公司 | 丰润 | 河北省唐山市丰润区泉河头村西 | 泉河头站10kV母线及所属全部10kV线路 | 18993
119 | 唐山供电公司 | 丰润 | 河北省唐山市丰润区王官营镇鲍庄村北 | 鲍庄站10kV母线及所属全部10kV线路 | 14638
120 | 唐山供电公司 | 丰润 | 河北省唐山市丰润区左家坞镇左家坞村北 | 左家坞站10kV3号母线及所属全部10kV线路 | 18993
121 | 唐山供电公司 | 丰润 | 河北省唐山市丰润区润北乡润北村东 | 润北站10kV4号母线及所属全部10kV线路 | 0
122 | 唐山供电公司 | 丰润 | 河北省唐山市丰润区丰西村南 | 丰西站10kV4号母线及所属全部10kV线路 | 18993
123 | 唐山供电公司 | 丰润 | 河北省唐山市丰润区皈依寨镇皈依寨村南 | 皈依寨站10kV母线及所属全部10kV线路 | 18993
124 | 唐山供电公司 | 丰润 | 河北省唐山市丰润区高丽铺镇高丽铺村北 | 高丽铺站10kV母线及所属全部10kV线路 | 18993
125 | 唐山供电公司 | 丰润 | 河北省唐山市丰润区火石营镇火石营村北 | 火石营站10kV母线及所属全部10kV线路 | 18993
126 | 唐山供电公司 | 丰润 | 河北省唐山市丰润区王官营镇王官营北 | 王官营站10kV5号母线及所属全部10kV线路 | 18993
127 | 唐山供电公司 | 丰润 | 河北省唐山市丰润区丰西村南 | 丰西站10kV5号母线及所属全部10kV线路 | 18993
128 | 唐山供电公司 | 丰润 | 河北省唐山市丰润区左家坞镇城北寨村北 | 城北寨站10kV母线及所属全部10kV线路 | 18993
129 | 唐山供电公司 | 丰润 | 河北省唐山市丰润区芦各庄村北 | 芦各庄站10kV母线及所属全部10kV线路 | 18993
130 | 唐山供电公司 | 丰润 | 河北省唐山市丰润区左家坞镇左家坞村北 | 左家坞站10kV4号母线及所属全部10kV线路 | 18993
131 | 唐山供电公司 | 丰润 | 河北省唐山市丰润区中建城北 | 动车城站10kV母线及所属全部10kV线路 | 46192
132 | 唐山供电公司 | 丰润 | 河北省唐山市丰润区润北乡润北村东 | 润北站10kV3号母线及所属全部10kV线路 | 0
133 | 唐山供电公司 | 丰润 | 河北省唐山市丰润区王官营镇王官营北 | 王官营站10kV4号母线及所属全部10kV线路 | 32077
134 | 唐山供电公司 | 丰润 | 河北省唐山市丰润区大安乐庄村 | 浭阳新城站10kV5号母线及所属全部10kV线路 | 40000
135 | 唐山供电公司 | 丰润 | 河北省唐山市丰润区新军屯镇新军屯村西 | 新军屯站10kV4号母线及所属全部10kV线路 | 52446
136 | 唐山供电公司 | 丰润 | 河北省唐山市丰润区岔河镇岔河北 | 岔河站10kV母线及所属全部10kV线路 | 19428
137 | 唐山供电公司 | 丰润 | 河北省唐山市丰润区胡张坨村东 | 胡张坨站10kV母线及所属全部10kV线路 | 21028
138 | 唐山供电公司 | 丰润 | 河北省唐山市丰润区新军屯镇新军屯村西 | 新军屯站10kV5号母线及所属全部10kV线路 | 54639
139 | 唐山供电公司 | 丰润 | 丰润李钊庄村南 | 李钊庄站10kV母线及所属全部10kV线路 | 57255
140 | 唐山供电公司 | 丰润 | 河北省唐山市丰润区南于仙庄村北 | 于仙庄站10kV母线及所属全部10kV线路 | 25383
141 | 唐山供电公司 | 丰润 | 河北省唐山市李钊庄镇 | 贾贝庄站10kV5号母线及所属全部10kV线路 | 26004
142 | 唐山供电公司 | 丰润 | 河北省唐山市丰润区欢喜庄村东 | 欢喜庄站10kV4号母线及所属全部10kV线路 | 47583
143 | 唐山供电公司 | 丰润 | 河北省唐山市丰润区欢青庄坞村西 | 青庄坞站10kV4号母线及所属全部10kV线路 | 57255
144 | 唐山供电公司 | 丰润 | 河北省唐山市丰润区高各庄大令公村南 | 大令公站10kV4号母线及所属全部10kV线路 | 37980
145 | 唐山供电公司 | 丰润 | 河北省唐山市丰润区饶家头村西 | 饶家头站10kV母线及所属全部10kV线路 | 22953
146 | 唐山供电公司 | 丰润 | 河北省唐山市丰润区沙流河镇沙流河北 | 沙流河站10kV4号母线及所属全部10kV线路 | 37980
147 | 唐山供电公司 | 丰润 | 河北省唐山市丰润区西城区北 | 西城区站10kV母线及所属全部10kV线路 | 22529
148 | 唐山供电公司 | 丰润 | 河北省唐山市丰润区沙流河镇七树庄村南 | 菜子庄站10kV母线及所属全部10kV线路 | 37980
149 | 唐山供电公司 | 丰润 | 河北省唐山市丰润区七树庄镇七树庄村南 | 七树庄站10kV母线及所属全部10kV线路 | 12802
150 | 唐山供电公司 | 丰润 | 河北省唐山市丰润区大安乐庄村 | 浭阳新城站10kV4号母线及所属全部10kV线路 | 43270
151 | 唐山供电公司 | 丰润 | 河北省唐山市丰润区冉各庄村南 | 冉各庄站10kV母线及所属全部10kV线路 | 17448
152 | 唐山供电公司 | 丰润 | 河北省唐山市丰润区白官屯村西 | 白官屯站10kV4号母线及所属全部10kV线路 | 40033
153 | 唐山供电公司 | 丰润 | 河北省唐山市丰润区小八里庄村东 | 八里庄站10kV4号母线及所属全部10kV线路 | 44653
154 | 唐山供电公司 | 丰润 | 河北省唐山市丰润区丰登坞村南 | 丰登坞站10kV母线及所属全部10kV线路 | 21368
155 | 唐山供电公司 | 丰润 | 唐山市丰润区鲁庄子村北 | 唐丰路站10kV4号母线及所属全部10kV线路 | 40780
156 | 唐山供电公司 | 丰润 | 河北省唐山市丰润区小八里庄村东 | 八里庄站10kV5号母线及所属全部10kV线路 | 42816
157 | 唐山供电公司 | 丰润 | 河北省唐山市丰润区任各庄村西 | 任各庄站10kV母线及所属全部10kV线路 | 22210
158 | 唐山供电公司 | 丰润 | 河北省唐山市丰润区小屯村南 | 小屯站10kV母线及所属全部10kV线路 | 16832
159 | 唐山供电公司 | 丰润 | 河北省唐山市丰润区高各庄大令公村南 | 大令公站10kV3号母线及所属全部10kV线路 | 40896
160 | 唐山供电公司 | 丰润 | 唐山市丰润区鲁庄子村北 | 唐丰路站10kV5号母线及所属全部10kV线路 | 40443
161 | 唐山供电公司 | 丰润 | 河北省唐山市韩城区韩城村南 | 韩城站10kV5号母线及所属全部10kV线路 | 85244
162 | 唐山供电公司 | 丰润 | 河北省唐山市韩城区韩城村南 | 韩城站10kV4号母线及所属全部10kV线路 | 85244
163 | 唐山供电公司 | 丰润 | 河北省唐山市韩城区韩城村南 | 韩城站10kV3号母线及所属全部10kV线路 | 85244
164 | 唐山供电公司 | 丰润 | 河北省唐山市丰润区银城铺乡银城铺村北 | 银城铺站10kV5号母线及所属全部10kV线路 | 4105
165 | 唐山供电公司 | 丰润 | 河北省唐山市丰润区银城铺乡银城铺村北 | 银城铺站10kV4号母线及所属全部10kV线路 | 4105
166 | 唐山供电公司 | 丰润 | 河北省唐山市丰润区三里屯崔马庄村南侧 | 崔马庄站10kV3号母线及所属全部10kV线路 | 41062
167 | 唐山供电公司 | 丰润 | 河北省唐山市丰润区任各庄村西 | 任各庄站10kV母线及所属全部10kV线路 | 22210
168 | 唐山供电公司 | 丰润 | 河北省唐山市丰润区三里屯崔马庄村南侧 | 崔马庄站10kV5号母线及所属全部10kV线路 | 40981
169 | 唐山供电公司 | 港口 | 河北省唐山市海港开发区港口村东500米 | 港口站10kV4号母线及所属全部10kV线路 | 34146
170 | 唐山供电公司 | 港口 | 河北省唐山市海港开发区港口村东500米 | 港口站10kV5号母线及所属全部10kV线路 | 31210
171 | 唐山供电公司 | 高新 | 河北省唐山市路北区唐丰路与大庆道新城子村东 | 新城子站10kV5号母线及所属全部10kV线路 | 46354
172 | 唐山供电公司 | 高新 | 河北省唐山市丰润区三女河乡三女河北 | 三女河站10kV5号母线及所属全部10kV线路 | 40715
173 | 唐山供电公司 | 高新 | 河北省唐山市路北区车轴山镇车轴山村北300米 | 车轴山站10kV母线及所属全部10kV线路 | 81400
174 | 唐山供电公司 | 高新 | 河北省唐山市路北区唐丰路与大庆道新城子村东 | 新城子站10kV4号母线及所属全部10kV线路 | 44613
175 | 唐山供电公司 | 高新 | 河北省唐山市开平区周赵庄村 | 高新区站10kV5号母线及所属全部10kV线路 | 30397
176 | 唐山供电公司 | 高新 | 河北省唐山市开平区周赵庄村 | 高新区站10kV4号母线及所属全部10kV线路 | 30394
177 | 唐山供电公司 | 高新 | 河北省唐山市丰润区老庄子村西 | 老庄子站10kV5号母线及所属全部10kV线路 | 21705
178 | 唐山供电公司 | 古冶 | 河北省唐山市古冶区南范各庄镇大赤口村西 | 王撵庄站10kV4号母线及所属全部10kV线路 | 40519
179 | 唐山供电公司 | 古冶 | 河北省唐山市古冶区南范各庄镇大赤口村西 | 王撵庄站10kV5号母线及所属全部10kV线路 | 40000
180 | 唐山供电公司 | 古冶 | 唐山市古冶区海子沿村古冶南外环路南侧 | 枣园站10kV母线及所属全部10kV线路 | 900
181 | 唐山供电公司 | 古冶 | 河北省唐山市古冶区南外环不锈钢厂古冶南村东 | 古冶南站10kV3号母线及所属全部10kV线路 | 900
182 | 唐山供电公司 | 古冶 | 河北省唐山市古冶区古东乡古东村东 | 古东站10kV5号母线及所属全部10kV线路 | 31999
183 | 唐山供电公司 | 古冶 | 河北省唐山市古冶区古东乡古东村东 | 古东站10kV4号母线及所属全部10kV线路 | 32220
184 | 唐山供电公司 | 古冶 | 古冶区 | 毛山站10kV母线及所属全部10kV线路 | 68775
185 | 唐山供电公司 | 古冶 | 河北省唐山市古冶区习家套村西 | 习家套站10kV4号母线及所属全部10kV线路 | 16745
186 | 唐山供电公司 | 古冶 | 河北省唐山市古冶区习家套村西 | 习家套站10kV5号母线及所属全部10kV线路 | 53454
187 | 唐山供电公司 | 古冶 | 河北省唐山市古冶区安各庄乡吕家坨村南 | 吕家坨站10kV367号母线及所属全部10kV线路 | 121809
188 | 唐山供电公司 | 古冶 | 河北省唐山市古冶区安各庄乡吕家坨村南 | 吕家坨站10kV45号母线及所属全部10kV线路 | 50619
189 | 唐山供电公司 | 古冶 | 河北省唐山市古冶区南外环不锈钢厂古冶南村东 | 古冶南站10kV4号母线及所属全部10kV线路 | 38523
190 | 唐山供电公司 | 开平 | 河北省唐山市开平区双庙庄栗园镇政府北300米 | 双庙站10kV5号母线及所属全部10kV线路 | 4105
191 | 唐山供电公司 | 开平 | 河北省唐山市开平区北马路东侧 | 北湖站10kV5号母线及所属全部10kV线路 | 4105
192 | 唐山供电公司 | 开平 | 河北省唐山市开平区住友道路口税东村北 | 税东站10kV5号母线及所属全部10kV线路 | 27027
193 | 唐山供电公司 | 开平 | 河北省唐山市开平区老道口洼里乡洼里村东 | 洼里站10kV母线及所属全部10kV线路 | 50741
194 | 唐山供电公司 | 开平 | 河北省唐山市开平区半壁店村 | 东环站10kV4号母线及所属全部10kV线路 | 40268
195 | 唐山供电公司 | 开平 | 河北省唐山市开平区北外环开平村东 | 开平站10kV4号母线及所属全部10kV线路 | 40104
196 | 唐山供电公司 | 开平 | 河北省唐山市开平区北外环开平村东 | 开平站10kV5号母线及所属全部10kV线路 | 40105
197 | 唐山供电公司 | 开平 | 河北省唐山市开平区半壁店村 | 东环站10kV5号母线及所属全部10kV线路 | 40259
198 | 唐山供电公司 | 开平 | 河北省唐山市开平区刘官屯大桥桥头东行100米 | 后屯站10kV5号母线及所属全部10kV线路 | 43216
199 | 唐山供电公司 | 开平 | 河北省唐山市开平区北马路东侧 | 北湖站10kV4号母线及所属全部10kV线路 | 40000
200 | 唐山供电公司 | 开平 | 河北省唐山市开平区双庙庄栗园镇政府北300米 | 双庙站10kV4号母线及所属全部10kV线路 | 33696
201 | 唐山供电公司 | 开平 | 河北省唐山市开平区刘官屯大桥桥头东行100米 | 后屯站10kV4号母线及所属全部10kV线路 | 16745
202 | 唐山供电公司 | 开平 | 河北省唐山市古冶区石榴河村东 | 石榴河站10kV母线及所属全部10kV线路 | 16745
203 | 唐山供电公司 | 开平 | 河北省唐山市开平区小马家峪村北 | 马家峪站10kV4号母线及所属全部10kV线路 | 8069
204 | 唐山供电公司 | 开平 | 河北省唐山市开平区国凤路中段野里庄双桥村东 | 双桥站10kV4号母线及所属全部10kV线路 | 16745
205 | 唐山供电公司 | 开平 | 河北省唐山市开平区小马家峪村北 | 马家峪站10kV5号母线及所属全部10kV线路 | 8290
206 | 唐山供电公司 | 开平 | 河北省唐山市开平区国凤路中段野里庄双桥村东 | 双桥站10kV5号母线及所属全部10kV线路 | 16745
207 | 唐山供电公司 | 开平 | 河北省唐山市开平区住友道路口税东村北 | 税东站10kV4号母线及所属全部10kV线路 | 27028
208 | 唐山供电公司 | 开平 | 河北省唐山市东唐港公路10公里处钱营村东 | 钱营站10kV4号母线及所属全部10kV线路 | 33928
209 | 唐山供电公司 | 开平 | 河北省唐山市开平区住友道路口税东村北 | 稅东站10kV4号母线及所属全部10kV线路 | 13536
210 | 唐山供电公司 | 开平 | 河北省唐山市东唐港公路10公里处钱营村东 | 钱营站10kV5号母线及所属全部10kV线路 | 35046
211 | 唐山供电公司 | 乐亭 | 河北省唐山市乐亭县汀流河镇汀流河村北 | 汀流河站10kV4号母线及所属全部10kV线路 | 29614
212 | 唐山供电公司 | 乐亭 | 中堡 | 中堡站10kV母线及所属全部10kV线路 | 14895
213 | 唐山供电公司 | 乐亭 | 河北省唐山市乐亭县创业园区南 | 温庄站10kV4号母线及所属全部10kV线路 | 18255
214 | 唐山供电公司 | 乐亭 | 河北省唐山市乐亭县胡家坨镇东1公里，沿海高速乐亭东出口下东行5公里处 | 胡家坨站10kV5号母线及所属全部10kV线路 | 24926
215 | 唐山供电公司 | 乐亭 | 河北省唐山市乐亭县创业园区南 | 温庄站10kV5号母线及所属全部10kV线路 | 18398
216 | 唐山供电公司 | 乐亭 | 河北省唐山市乐亭县大相各庄村北 | 相各庄站10kV母线及所属全部10kV线路 | 15848
217 | 唐山供电公司 | 乐亭 | 河北省唐山市乐亭县城关镇程安街第二中学东 | 乐亭站10kV5号母线及所属全部10kV线路 | 35934
218 | 唐山供电公司 | 乐亭 | 河北省唐山市乐亭县汀流河镇汀流河村北 | 汀流河站10kV5号母线及所属全部10kV线路 | 40946
219 | 唐山供电公司 | 乐亭 | 河北省唐山市乐亭县闫各庄村北 | 闫各庄站10kV母线及所属全部10kV线路 | 9827
220 | 唐山供电公司 | 乐亭 | 河北省唐山市乐亭县新寨镇兴龙庄北 | 兴龙庄站10kV母线及所属全部10kV线路 | 17168
221 | 唐山供电公司 | 乐亭 | 河北省唐山市乐亭县毛庄村北 | 毛庄站10kV母线及所属全部10kV线路 | 12982
222 | 唐山供电公司 | 乐亭 | 河北省唐山市乐亭县庞各庄乡王庄子村以东1.5公里 | 庞各庄站10kV母线及所属全部10kV线路 | 48443
223 | 唐山供电公司 | 乐亭 | 河北省唐山市乐亭县城关镇程安街第二中学东 | 乐亭站10kV4号母线及所属全部10kV线路 | 35958
224 | 唐山供电公司 | 乐亭 | 河北省唐山市乐亭县城北环路代张庄村南300米 | 代张庄站10kV5号母线及所属全部10kV线路 | 42800
225 | 唐山供电公司 | 乐亭 | 河北省唐山市乐亭县城北环路代张庄村南300米 | 代张庄站10kV3号母线及所属全部10kV线路 | 43840
226 | 唐山供电公司 | 乐亭 | 河北省唐山市海港开发区港福街海宁路路口北行200米 | 海港站10kV4号母线及所属全部10kV线路 | 49110
227 | 唐山供电公司 | 乐亭 | 河北省唐山市乐亭县创业园区黄海路与烟台道十字路口西南角400米 | 创业园站10kV4号母线及所属全部10kV线路 | 54536
228 | 唐山供电公司 | 乐亭 | 河北省唐山市乐亭县创业园区黄海路与烟台道十字路口西南角400米 | 创业园站10kV5号母线及所属全部10kV线路 | 39630
229 | 唐山供电公司 | 乐亭 | 河北省唐山市乐亭县王滩镇金银滩村北 | 金银滩站10kV母线及所属全部10kV线路 | 94911
230 | 唐山供电公司 | 乐亭 | 河北省唐山市乐亭县临港工业园盐场东 | 盐场站10kV母线及所属全部10kV线路 | 23000
231 | 唐山供电公司 | 乐亭 | 河北省唐山市海港开发区港福街海宁路路口北行200米 | 海港站10kV3号母线及所属全部10kV线路 | 46527
232 | 唐山供电公司 | 乐亭 | 河北省唐山市乐亭县姜各庄镇姜各村东 | 姜各庄站10kV母线及所属全部10kV线路 | 12275
233 | 唐山供电公司 | 乐亭 | 河北省唐山市乐亭县胡家坨镇东1公里，沿海高速乐亭东出口下东行5公里处 | 胡家坨站10kV4号母线及所属全部10kV线路 | 37724
234 | 唐山供电公司 | 乐亭 | 河北省唐山市海港开发区汤家河村东 | 汤家河站10kV4号母线及所属全部10kV线路 | 42330
235 | 唐山供电公司 | 乐亭 | 河北省唐山市乐亭县马头营镇翔云岛村北 | 翔云岛站10kV4号母线及所属全部10kV线路 | 12244
236 | 唐山供电公司 | 乐亭 | 河北省唐山市乐亭县马头营镇翔云岛村北 | 翔云岛站10kV3号母线及所属全部10kV线路 | 5800
237 | 唐山供电公司 | 乐亭 | 河北省唐山市乐亭县马头营镇翔云岛村北 | 翔云岛站10kV5号母线及所属全部10kV线路 | 5040
238 | 唐山供电公司 | 乐亭 | 河北省唐山市乐亭县马头营镇九沟村东 | 九沟站10kV4号母线及所属全部10kV线路 | 40000
239 | 唐山供电公司 | 乐亭 | 河北省唐山市乐亭县马头营镇马头营村西 | 马头营站10kV母线及所属全部10kV线路 | 15114
240 | 唐山供电公司 | 乐亭 | 河北省唐山市乐亭县古河镇西古河村北 | 古河站10kV母线及所属全部10kV线路 | 14833
241 | 唐山供电公司 | 乐亭 | 河北省唐山市乐亭县马头营镇九沟村东 | 九沟站10kV5号母线及所属全部10kV线路 | 43360
242 | 唐山供电公司 | 乐亭 | 河北省唐山市乐亭县马头营镇翔云岛村北 | 翔云岛站10kV6号母线及所属全部10kV线路 | 13408
243 | 唐山供电公司 | 乐亭 | 河北省唐山市港口区大苗庄村东北2公里 | 苗庄站10kV母线及所属全部10kV线路 | 59675
244 | 唐山供电公司 | 乐亭 | 河北省唐山市海港开发区汤家河村东 | 汤家河站10kV5号母线及所属全部10kV线路 | 23130
245 | 唐山供电公司 | 乐亭 | 河北省唐山市乐亭县工业园区沿海线与北戴河道交叉口 | 稳庄站10kV母线及所属全部10kV线路 | 23130
246 | 唐山供电公司 | 乐亭 | 河北省唐山市乐亭县临港村西 | 临港站10kV母线及所属全部10kV线路 | 15744
247 | 唐山供电公司 | 路北 | 河北省唐山市丰润区丰东村北 | 丰东站10kV4号母线及所属全部10kV线路 | 46192
248 | 唐山供电公司 | 路北 | 河北省唐山市路北区龙王庙东行300米 | 龙王庙站10kV4号母线及所属全部10kV线路 | 48710
249 | 唐山供电公司 | 路北 | 河北省唐山市丰润区丰东村北 | 丰东站10kV5号母线及所属全部10kV线路 | 4105
250 | 唐山供电公司 | 路北 | 河北省唐山市路北区荣华道村东 | 荣华道站10kV4号母线及所属全部10kV线路 | 44397
251 | 唐山供电公司 | 路北 | 河北省唐山市路北区荣华道村东 | 荣华道站10kV5号母线及所属全部10kV线路 | 42984
252 | 唐山供电公司 | 路北 | 河北省唐山市路北区龙王庙东行300米 | 龙王庙站10kV5号母线及所属全部10kV线路 | 47034
253 | 唐山供电公司 | 路北 | 河北省唐山市市区东北郊 | 贾安子站10kV母线及所属全部10kV线路 | 86396
254 | 唐山供电公司 | 路北 | 河北省唐山市韩城镇 | 君瑞站10kV母线及所属全部10kV线路 | 7592
255 | 唐山供电公司 | 路南 | 河北省唐山市路北区北新道周官屯村北 | 周官屯站10kV5号母线及所属全部10kV线路 | 47654
256 | 唐山供电公司 | 路南 | 河北省唐山市路南区站前路沿南新道东行300米 | 河沿庄站10kV4号母线及所属全部10kV线路 | 48403
257 | 唐山供电公司 | 路南 | 河北省唐山市路南区站前路沿南新道东行300米 | 河沿庄站10kV5号母线及所属全部10kV线路 | 45699
258 | 唐山供电公司 | 路南 | 河北省唐山市路南区国防道与建设路交叉口苑南村北 | 苑南站10kV4号母线及所属全部10kV线路 | 2600
259 | 唐山供电公司 | 路南 | 河北省唐山市路南区建设南路1970号 | 增盛路站10kV4号母线及所属全部10kV线路 | 2600
260 | 唐山供电公司 | 路南 | 河北省唐山市路南区建设南路1970号 | 增盛路站10kV5号母线及所属全部10kV线路 | 2600
261 | 唐山供电公司 | 路南 | 河北省唐山市路北区北新道大城山公园对面 | 大城山站10kV4号母线及所属全部10kV线路 | 43037
262 | 唐山供电公司 | 路南 | 河北省唐山市路北区北新道大城山公园对面 | 大城山站10kV5号母线及所属全部10kV线路 | 43150
263 | 唐山供电公司 | 路南 | 河北省唐山市路北区建设路与长虹到交叉口东行200米 | 钓鱼台站10kV4号母线及所属全部10kV线路 | 29952
264 | 唐山供电公司 | 路南 | 河北省唐山市路北区北新道周官屯村北 | 周官屯站10kV4号母线及所属全部10kV线路 | 46912
265 | 唐山供电公司 | 路南 | 河北省唐山市路北区卫国路与长宁道交叉口北环村东 | 北环站10kV4号母线及所属全部10kV线路 | 44433
266 | 唐山供电公司 | 路南 | 河北省唐山市路北区卫国路与长宁道交叉口北环村东 | 北环站10kV5号母线及所属全部10kV线路 | 46988
267 | 唐山供电公司 | 路南 | 河北省唐山市路北区甄家庄村北 | 甄家庄站10kV母线及所属全部10kV线路 | 46988
268 | 唐山供电公司 | 路南 | 唐山市路北区卫国路朝阳道交叉口 | 学院路站10kV4号母线及所属全部10kV线路 | 43145
269 | 唐山供电公司 | 路南 | 唐山市路北区卫国路朝阳道交叉口 | 学院路站10kV5号母线及所属全部10kV线路 | 43026
270 | 唐山供电公司 | 路南 | 河北省唐山市路北区龙湾子镇龙湾子村南 | 龙湾子站10kV3号母线及所属全部10kV线路 | 45346
271 | 唐山供电公司 | 路南 | 河北省唐山市路南区女织寨乡女织村东 | 女织寨站10kV3号母线及所属全部10kV线路 | 43107
272 | 唐山供电公司 | 路南 | 河北省唐山市开平区复兴镇复兴村北 | 复兴路站10kV母线及所属全部10kV线路 | 57491
273 | 唐山供电公司 | 路南 | 河北省唐山市路南区东郊路口南行500米 | 东南郊站10kV4号母线及所属全部10kV线路 | 46496
274 | 唐山供电公司 | 路南 | 河北省唐山市路南区女织寨乡女织村东 | 女织寨站10kV4号母线及所属全部10kV线路 | 42893
275 | 唐山供电公司 | 路南 | 河北省唐山市路南区东郊路口南行500米 | 东南郊站10kV5号母线及所属全部10kV线路 | 45984
276 | 唐山供电公司 | 路南 | 河北省唐山市路北区龙湾子镇龙湾子村南 | 龙湾子站10kV5号母线及所属全部10kV线路 | 7592
277 | 唐山供电公司 | 路南 | 河北省唐山市路北区建设路与长虹到交叉口东行200米 | 钓鱼台站10kV5号母线及所属全部10kV线路 | 30168
278 | 唐山供电公司 | 路南 | 河北省唐山市路北区建华道与华岩路交叉口西行300米 | 建设路站10kV5号母线及所属全部10kV线路 | 34344
279 | 唐山供电公司 | 路南 | 河北省唐山市路北区建华道与华岩路交叉口西行300米 | 建设路站10kV4号母线及所属全部10kV线路 | 34344
280 | 唐山供电公司 | 路南 | 河北省唐山市路北区建华东道河东村南 | 河东站10kV母线及所属全部10kV线路 | 34344
281 | 唐山供电公司 | 路南 | 唐山市路南区明湖路与正兴道交叉口北100米路西 | 岳各庄站10kV3号母线及所属全部10kV线路 | 42228
282 | 唐山供电公司 | 路南 | 河北省唐山市路南区西郊电厂北1000米 | 西南郊站10kV3号母线及所属全部10kV线路 | 46724
283 | 唐山供电公司 | 路南 | 河北省唐山市路南区西郊电厂北1000米 | 西南郊站10kV4号母线及所属全部10kV线路 | 44357
284 | 唐山供电公司 | 路南 | 河北省唐山市路南区学院路与唐胥路交叉口西南50米 | 凤凰台站10kV母线及所属全部10kV线路 | 58468
285 | 唐山供电公司 | 路南 | 唐山市路南区明湖路与正兴道交叉口北100米路西 | 岳各庄站10kV5号母线及所属全部10kV线路 | 42661
286 | 唐山供电公司 | 路南 | 河北省唐山市路南区西郊电厂北1000米 | 西南郊站10kV5号母线及所属全部10kV线路 | 43636
287 | 唐山供电公司 | 路南 | 河北省唐山市路南区国防道与建设路交叉口苑南村北 | 苑南站10kV5号母线及所属全部10kV线路 | 35435
288 | 唐山供电公司 | 滦南 | 河北省唐山市滦南县周各庄村西 | 周各庄站10kV母线及所属全部10kV线路 | 6410
289 | 唐山供电公司 | 滦南 | 河北省唐山市滦南县扒齿港镇杨套马庄村西1.5公里 | 青坨营站10kV5号母线及所属全部10kV线路 | 72600
290 | 唐山供电公司 | 滦南 | 河北省唐山市滦南县倴城镇中泡村南 | 北河站10kV5号母线及所属全部10kV线路 | 34878
291 | 唐山供电公司 | 滦南 | 河北省唐山市滦南县县城西2公里 | 李庄子站10kV5号母线及所属全部10kV线路 | 41664
292 | 唐山供电公司 | 滦南 | 河北省唐山市滦南县姜泡村南 | 姜泡站10kV母线及所属全部10kV线路 | 18873
293 | 唐山供电公司 | 滦南 | 河北省唐山市滦南县青坨营村南 | 青南站10kV母线及所属全部10kV线路 | 14406
294 | 唐山供电公司 | 滦南 | 河北省唐山市滦南县扒齿港镇杨套马庄村西1.5公里 | 青坨营站10kV3号母线及所属全部10kV线路 | 72600
295 | 唐山供电公司 | 滦南 | 河北省唐山市滦南县邢洪林村南 | 邢洪林站10kV母线及所属全部10kV线路 | 22379
296 | 唐山供电公司 | 滦南 | 河北省唐山市滦南县乐营村东 | 乐营站10kV母线及所属全部10kV线路 | 33687
297 | 唐山供电公司 | 滦南 | 河北省唐山市滦南县上坡子村东 | 上坡子站10kV母线及所属全部10kV线路 | 21874
298 | 唐山供电公司 | 滦南 | 河北省唐山市滦南县县城西2公里 | 李庄子站10kV4号母线及所属全部10kV线路 | 45595
299 | 唐山供电公司 | 滦南 | 河北省唐山市滦南县城西乡城西村北 | 城区西站10kV5号母线及所属全部10kV线路 | 22894
300 | 唐山供电公司 | 滦南 | 河北省唐山市滦南县司各庄镇司各庄村东 | 司各庄站10kV4号母线及所属全部10kV线路 | 40000
301 | 唐山供电公司 | 滦南 | 河北省唐山市滦南县奔城镇曹营村南1公里 | 曹营站10kV4号母线及所属全部10kV线路 | 40747
302 | 唐山供电公司 | 滦南 | 河北省唐山市滦南县倴城镇东南街 | 倴城站10kV母线及所属全部10kV线路 | 56285
303 | 唐山供电公司 | 滦南 | 河北省唐山市滦南县祁庄子村西 | 祁庄子站10kV母线及所属全部10kV线路 | 21945
304 | 唐山供电公司 | 滦南 | 河北省唐山市滦南县宋道口村西 | 宋道口站10kV母线及所属全部10kV线路 | 19730
305 | 唐山供电公司 | 滦南 | 河北省唐山市滦南县侯各庄村东 | 侯各庄站10kV母线及所属全部10kV线路 | 18477
306 | 唐山供电公司 | 滦南 | 河北省唐山市滦南县城西外环与唐港公路交汇处宁坨村西南1公里 | 宁坨站10kV4号母线及所属全部10kV线路 | 25886
307 | 唐山供电公司 | 滦南 | 河北省唐山市滦南县高各庄村西北侧 | 高各庄站10kV母线及所属全部10kV线路 | 19283
308 | 唐山供电公司 | 滦南 | 河北省唐山市滦南县黄坨村南 | 黄坨站10kV母线及所属全部10kV线路 | 21040
309 | 唐山供电公司 | 滦南 | 河北省唐山市滦南县倴城镇中泡村南 | 北河站10kV4号母线及所属全部10kV线路 | 37445
310 | 唐山供电公司 | 滦南 | 河北省唐山市滦南县城西外环与唐港公路交汇处宁坨村西南1公里 | 宁坨站10kV5号母线及所属全部10kV线路 | 36340
311 | 唐山供电公司 | 滦南 | 河北省唐山市滦南县潘戴庄村西 | 潘代庄站10kV母线及所属全部10kV线路 | 17074
312 | 唐山供电公司 | 滦南 | 河北省唐山市滦南县城西乡城西村北 | 城区西站10kV4号母线及所属全部10kV线路 | 19399
313 | 唐山供电公司 | 滦南 | 河北省唐山市滦南县司各庄镇司各庄村东 | 司各庄站10kV5号母线及所属全部10kV线路 | 30560
314 | 唐山供电公司 | 滦南 | 河北省唐山市滦南县杭各庄乡杭各庄村东 | 杭各庄站10kV母线及所属全部10kV线路 | 11958
315 | 唐山供电公司 | 滦南 | 河北省唐山市滦南县胡各庄镇南1.5公里 | 沈营站10kV3号母线及所属全部10kV线路 | 39026
316 | 唐山供电公司 | 滦南 | 河北省唐山市滦南县奔城镇曹营村南1公里 | 曹营站10kV5号母线及所属全部10kV线路 | 40482
317 | 唐山供电公司 | 滦南 | 河北省唐山市滦南县扒港镇扒港村北 | 扒港站10kV母线及所属全部10kV线路 | 11229
318 | 唐山供电公司 | 滦南 | 河北省唐山市滦南县松树村东 | 松树站10kV母线及所属全部10kV线路 | 19486
319 | 唐山供电公司 | 滦南 | 河北省唐山市滦南县长凝镇南0.5公里，滦海公路与平青乐公路交汇处西南1.5公里 | 长凝站10kV4号母线及所属全部10kV线路 | 37299
320 | 唐山供电公司 | 滦南 | 河北省唐山市滦南县嘴东经济开发区嘴东港村东 | 嘴东港站10kV5号母线及所属全部10kV线路 | 30408
321 | 唐山供电公司 | 滦南 | 河北省唐山市滦南县嘴东经济开发区嘴东港村东 | 嘴东港站10kV4号母线及所属全部10kV线路 | 30408
322 | 唐山供电公司 | 滦南 | 河北省唐山市滦南县柏各庄乡柏三村东 | 柏三站10kV母线及所属全部10kV线路 | 19287
323 | 唐山供电公司 | 滦南 | 河北省唐山市滦南县胡各庄镇南1.5公里 | 沈营站10kV5号母线及所属全部10kV线路 | 40965
324 | 唐山供电公司 | 滦南 | 河北省唐山市滦南县南堡镇杨岭村北0.5公里 | 杨岭站10kV4号母线及所属全部10kV线路 | 38993
325 | 唐山供电公司 | 滦南 | 河北省唐山市滦南县南堡镇杨岭村北0.5公里 | 杨岭站10kV5号母线及所属全部10kV线路 | 24714
326 | 唐山供电公司 | 滦南 | 河北省唐山市滦南县姚王庄村西 | 姚王庄站10kV母线及所属全部10kV线路 | 14182
327 | 唐山供电公司 | 滦南 | 河北省唐山市滦南县长凝镇南0.5公里，滦海公路与平青乐公路交汇处西南1.5公里 | 长凝站10kV5号母线及所属全部10kV线路 | 41888
328 | 唐山供电公司 | 滦州 | 河北省唐山市滦县雷庄镇雷庄村北 | 雷庄站10kV4号母线及所属全部10kV线路 | 4022
329 | 唐山供电公司 | 滦州 | 河北省唐山市滦县坨子头村北 | 坨子头站10kV4号母线及所属全部10kV线路 | 4022
330 | 唐山供电公司 | 滦州 | 河北省唐山市滦县滦州镇贾官营村东 | 贾官营站10kV4号母线及所属全部10kV线路 | 4022
331 | 唐山供电公司 | 滦州 | 河北省唐山市滦县雷庄镇雷庄村北 | 雷庄站10kV5号母线及所属全部10kV线路 | 2922
332 | 唐山供电公司 | 滦州 | 河北省唐山市滦县九百户镇西宜安村北 | 宜安站10kV4号母线及所属全部10kV线路 | 2922
333 | 唐山供电公司 | 滦州 | 唐山滦州市城南经济开发区内，柴各庄村西南，钢联路南侧 | 柴各庄站10kV3号母线及所属全部10kV线路 | 2922
334 | 唐山供电公司 | 滦州 | 河北省唐山市古冶区卑家店村西 | 卑家店站10kV5号母线及所属全部10kV线路 | 2922
335 | 唐山供电公司 | 滦州 | 河北省唐山市滦县坨子头村北 | 坨子头站10kV5号母线及所属全部10kV线路 | 25517
336 | 唐山供电公司 | 滦州 | 河北省唐山市滦县古马镇古马村东0.5公里 | 古马站10kV3号母线及所属全部10kV线路 | 49592
337 | 唐山供电公司 | 滦州 | 河北省唐山市滦县响堂镇响堂村西 | 响堂站10kV5号母线及所属全部10kV线路 | 33019
338 | 唐山供电公司 | 滦州 | 河北省唐山市滦县古马镇港北村西 | 港北站10kV5号母线及所属全部10kV线路 | 12100
339 | 唐山供电公司 | 滦州 | 河北省唐山市滦县滦村北 | 滦县站10kV5号母线及所属全部10kV线路 | 25484
340 | 唐山供电公司 | 滦州 | 河北省唐山市滦县柏树庄村南 | 柏树庄站10kV5号母线及所属全部10kV线路 | 43347
341 | 唐山供电公司 | 滦州 | 河北省唐山市滦县古马镇古马村东0.5公里 | 古马站10kV5号母线及所属全部10kV线路 | 49257
342 | 唐山供电公司 | 滦州 | 河北省唐山市滦县响嘡镇李兴庄村西 | 李兴庄站10kV5号母线及所属全部10kV线路 | 11190
343 | 唐山供电公司 | 滦州 | 河北省唐山市滦县茨榆坨村北 | 茨榆坨站10kV5号母线及所属全部10kV线路 | 41331
344 | 唐山供电公司 | 滦州 | 河北省唐山市滦县茨榆坨镇宋各庄村南 | 马庄站10kV4号母线及所属全部10kV线路 | 64011
345 | 唐山供电公司 | 滦州 | 河北省唐山市滦县茨榆坨村北 | 茨榆坨站10kV4号母线及所属全部10kV线路 | 40054
346 | 唐山供电公司 | 滦州 | 河北省唐山市滦县茨榆坨镇宋各庄村南 | 马庄站10kV5号母线及所属全部10kV线路 | 96085
347 | 唐山供电公司 | 滦州 | 河北省唐山市滦县晒甲坨镇晒甲坨村东 | 晒甲坨站10kV5号母线及所属全部10kV线路 | 16691
348 | 唐山供电公司 | 滦州 | 河北省唐山市滦县杨柳庄镇杨柳庄村东 | 杨柳庄站10kV4号母线及所属全部10kV线路 | 9578
349 | 唐山供电公司 | 滦州 | 河北省唐山市滦县榛子镇榛子村东 | 榛子镇站10KV5号母线及所属全部10kV线路 | 9277
350 | 唐山供电公司 | 滦州 | 河北省唐山市滦县杨柳庄镇下五岭村西 | 下五岭站10kV4号母线及所属全部10kV线路 | 9578
351 | 唐山供电公司 | 滦州 | 河北省唐山市滦县榛子镇102国道南侧老新庄子村东 | 晒甲岭站10kV5号母线及所属全部10kV线路 | 9578
352 | 唐山供电公司 | 滦州 | 河北省唐山市滦县榛子镇102国道南侧老新庄子村东 | 晒甲岭站10kV4号母线及所属全部10kV线路 | 9277
353 | 唐山供电公司 | 滦州 | 河北省唐山市滦县东安镇溯河村东 | 溯河站10kV3号母线及所属全部10kV线路 | 0
354 | 唐山供电公司 | 滦州 | 河北省唐山市滦县滦村北 | 滦县站10kV4号母线及所属全部10kV线路 | 0
355 | 唐山供电公司 | 滦州 | 河北省唐山市滦县油榨镇油榨村西 | 油榨站10kV4号母线及所属全部10kV线路 | 0
356 | 唐山供电公司 | 滦州 | 河北省唐山市滦县安各庄镇 | 金牛山站10kV5号母线及所属全部10kV线路 | 0
357 | 唐山供电公司 | 滦州 | 河北省唐山市滦县柏树庄村南 | 柏树庄站10kV4号母线及所属全部10kV线路 | 0
358 | 唐山供电公司 | 滦州 | 河北省唐山市滦县安各庄镇 | 金牛山站10kV4号母线及所属全部10kV线路 | 0
359 | 唐山供电公司 | 滦州 | 河北省唐山市滦县安各庄村西 | 沈官营站10kV4号母线及所属全部10kV线路 | 0
360 | 唐山供电公司 | 滦州 | 河北省唐山市滦县新城镇新城村东 | 新城站10kV5号母线及所属全部10kV线路 | 0
361 | 唐山供电公司 | 滦州 | 河北省唐山市滦县东安镇溯河村东 | 溯河站10kV5号母线及所属全部10kV线路 | 0
362 | 唐山供电公司 | 滦州 | 河北省唐山市滦县响嘡镇李兴庄村西 | 李兴庄站10kV4号母线及所属全部10kV线路 | 0
363 | 唐山供电公司 | 滦州 | 河北省唐山市滦县杨柳庄镇杨柳庄村东 | 杨柳庄站10kV5号母线及所属全部10kV线路 | 4105
364 | 唐山供电公司 | 滦州 | 河北省唐山市滦县榛子镇榛子村东 | 榛子镇站10kV4号母线及所属全部10kV线路 | 4105
365 | 唐山供电公司 | 滦州 | 河北省唐山市滦县杨柳庄镇吉庄子村东 | 吉庄子站10kV5号母线及所属全部10kV线路 | 4105
366 | 唐山供电公司 | 滦州 | 河北省唐山市滦县杨柳庄镇吉庄子村东 | 吉庄子站10kV4号母线及所属全部10kV线路 | 4105
367 | 唐山供电公司 | 滦州 | 河北省唐山市古冶区卑家店村西 | 卑家店站10kV4号母线及所属全部10kV线路 | 41332
368 | 唐山供电公司 | 迁安 | 河北省唐山市迁安市大李庄乡大李庄村南 | 大李庄站10kV4号母线及所属全部10kV线路 | 21949
369 | 唐山供电公司 | 迁安 | 河北省唐山市迁安市龙山镇龙山村东 | 龙山站10kV5号母线及所属全部10kV线路 | 24804
370 | 唐山供电公司 | 迁安 | 河北省唐山市迁安市颐秀园小区北 | 颐秀园站10kV母线及所属全部10kV线路 | 16802
371 | 唐山供电公司 | 迁安 | 河北省唐山市迁安市苏各庄村北 | 苏各庄站10kV母线及所属全部10kV线路 | 13669
372 | 唐山供电公司 | 迁安 | 河北省唐山市迁安市赵店子村北 | 麻姑寺站10kV母线及所属全部10kV线路 | 6485
373 | 唐山供电公司 | 迁安 | 河北省唐山市迁安市大李庄乡大李庄村南 | 大李庄站10kV5号母线及所属全部10kV线路 | 24108
374 | 唐山供电公司 | 迁安 | 河北省唐山市迁安市河西工业区任官营乡任官营村北 | 任官营站10kV4号母线及所属全部10kV线路 | 7521
375 | 唐山供电公司 | 迁安 | 唐山市迁安市区东南角 | 芦沟堡站10kV4号母线及所属全部10kV线路 | 21930
376 | 唐山供电公司 | 迁安 | 河北省唐山市迁安市龙山镇龙山村东 | 龙山站10kV4号母线及所属全部10kV线路 | 24607
377 | 唐山供电公司 | 迁安 | 河北省唐山市迁安市新寨镇新寨村北 | 新寨站10kV4号母线及所属全部10kV线路 | 24319
378 | 唐山供电公司 | 迁安 | 河北省唐山市迁安市河西工业区任官营乡任官营村北 | 任官营站10kV5号母线及所属全部10kV线路 | 6400
379 | 唐山供电公司 | 迁安 | 河北省唐山市迁安市周官营镇周官营村北 | 周官营站10kV5号母线及所属全部10kV线路 | 5552
380 | 唐山供电公司 | 迁安 | 河北省唐山市迁安市大五里村北 | 大五里站10kV母线及所属全部10kV线路 | 8317
381 | 唐山供电公司 | 迁安 | 河北省唐山市迁安市周官营镇周官营村北 | 周官营站10kV4号母线及所属全部10kV线路 | 5560
382 | 唐山供电公司 | 迁安 | 河北省唐山市迁安市驿南府镇驿南府村北 | 驿南府站10kV等效母线及所属全部10kV线路 | 20000
383 | 唐山供电公司 | 迁安 | 河北省唐山市迁安市吉兰庄村北 | 市区站10kV母线及所属全部10kV线路 | 6584
384 | 唐山供电公司 | 迁安 | 河北省唐山市迁安市杨店子镇杨店子村东 | 杨店子站10kV5号母线及所属全部10kV线路 | 20974
385 | 唐山供电公司 | 迁安 | 河北省唐山市迁安市杨店子镇西里铺庄村东 | 西里铺站10kV母线及所属全部10kV线路 | 8000
386 | 唐山供电公司 | 迁安 | 河北省唐山市迁安市杨店子镇杨店子村东 | 杨店子站10kV4号母线及所属全部10kV线路 | 23481
387 | 唐山供电公司 | 迁安 | 河北省唐山市迁安市赵木村西 | 赵木站10kV母线及所属全部10kV线路 | 9762
388 | 唐山供电公司 | 迁安 | 河北省唐山市迁安市沙河驿镇工业园区 | 步步川站10kV4号母线及所属全部10kV线路 | 21884
389 | 唐山供电公司 | 迁安 | 河北省唐山市迁安市沙河驿镇工业园区 | 步步川站10kV5号母线及所属全部10kV线路 | 20033
390 | 唐山供电公司 | 迁安 | 河北省唐山市迁安市刘台子村北 | 刘台子站10kV母线及所属全部10kV线路 | 16002
391 | 唐山供电公司 | 迁安 | 河北省唐山市迁安市野鸡坨村北 | 野鸡坨站10kV母线及所属全部10kV线路 | 16034
392 | 唐山供电公司 | 迁安 | 河北省唐山市迁安市棒磨山乡棒磨山村南 | 棒磨山站10kV4号母线及所属全部10kV线路 | 8371
393 | 唐山供电公司 | 迁安 | 河北省唐山市迁安市彭店子村西 | 彭店子站10kV母线及所属全部10kV线路 | 8000
394 | 唐山供电公司 | 迁安 | 河北省唐山市迁安市棒磨山乡棒磨山村南 | 棒磨山站10kV5号母线及所属全部10kV线路 | 8371
395 | 唐山供电公司 | 迁安 | 唐山市迁安市区东南角 | 芦沟堡站10kV5号母线及所属全部10kV线路 | 8371
396 | 唐山供电公司 | 迁安 | 河北省唐山市迁安市夏官营镇永兴庄村南 | 姚官屯站10kV4号母线及所属全部10kV线路 | 8371
397 | 唐山供电公司 | 迁安 | 河北省唐山市迁安市包官营村西 | 包官营站10kV母线及所属全部10kV线路 | 8371
398 | 唐山供电公司 | 迁安 | 河北省唐山市迁安市夏官营镇永兴庄村南 | 姚官屯站10kV5号母线及所属全部10kV线路 | 8371
399 | 唐山供电公司 | 迁安 | 河北省唐山市迁安市城东乡城东村北 | 城东站10kV母线及所属全部10kV线路 | 8371
400 | 唐山供电公司 | 迁安 | 河北省唐山市迁安市扣庄乡任庄村北 | 吉王庄站10kV5号母线及所属全部10kV线路 | 8371
401 | 唐山供电公司 | 迁安 | 河北省唐山市迁安市丁官营村北 | 丁官营站10kV母线及所属全部10kV线路 | 8371
402 | 唐山供电公司 | 迁安 | 河北省唐山市迁安市迁安镇迁安村南 | 迁安站10kV5号母线及所属全部10kV线路 | 12391
403 | 唐山供电公司 | 迁安 | 河北省唐山市迁安市建昌营村南 | 建昌营站10kV5号母线及所属全部10kV线路 | 12391
404 | 唐山供电公司 | 迁安 | 河北省唐山市迁安市马兰庄村北 | 马兰庄站10kV母线及所属全部10kV线路 | 12391
405 | 唐山供电公司 | 迁安 | 河北省唐山市迁安市蔡园镇蔡园村西 | 蔡园站10kV4号母线及所属全部10kV线路 | 9875
406 | 唐山供电公司 | 迁安 | 河北省唐山市迁安市北屯村北 | 北屯站10kV母线及所属全部10kV线路 | 22125
407 | 唐山供电公司 | 迁安 | 河北省唐山市迁安市迁安镇迁安村南 | 迁安站10kV4号母线及所属全部10kV线路 | 28131
408 | 唐山供电公司 | 迁安 | 河北省唐山市迁安市南台乡南台村北 | 南台站10kV5号母线及所属全部10kV线路 | 21721
409 | 唐山供电公司 | 迁安 | 河北省唐山市迁安市黄金寨镇黄金寨村北 | 黄金寨站10kV母线及所属全部10kV线路 | 6400
410 | 唐山供电公司 | 迁安 | 河北省唐山市迁安市蔡园镇蔡园村西 | 蔡园站10kV5号母线及所属全部10kV线路 | 9567
411 | 唐山供电公司 | 迁安 | 河北省唐山市迁安市大崔庄村东 | 大崔庄站10kV母线及所属全部10kV线路 | 11713
412 | 唐山供电公司 | 迁安 | 河北省唐山市迁安市南台乡南台村北 | 南台站10kV4号母线及所属全部10kV线路 | 12391
413 | 唐山供电公司 | 迁安 | 河北省唐山市迁安市宫店子村北 | 宫店子站10kV母线及所属全部10kV线路 | 6837
414 | 唐山供电公司 | 迁安 | 河北省唐山市迁安市五重安村北 | 五重安站10kV母线及所属全部10kV线路 | 12391
415 | 唐山供电公司 | 迁安 | 河北省唐山市迁安市太平庄乡太平村北 | 太平庄站10kV4号母线及所属全部10kV线路 | 0
416 | 唐山供电公司 | 迁安 | 河北省唐山市迁安市沙河驿村北 | 沙河驿站10kV等效母线及所属全部10kV线路 | 0
417 | 唐山供电公司 | 迁西 | 河北省唐山市迁西县宝湖镇宝湖村北 | 宝湖站10kV母线及所属全部10kV线路 | 21080
418 | 唐山供电公司 | 迁西 | 河北省唐山市迁西县三屯营村西 | 三屯营站10kV4号母线及所属全部10kV线路 | 39732
419 | 唐山供电公司 | 迁西 | 河北省唐山市迁西县洒河桥村北 | 洒河站10kV5号母线及所属全部10kV线路 | 40000
420 | 唐山供电公司 | 迁西 | 河北省唐山市迁西县三屯营镇平房村北 | 平房站10kV母线及所属全部10kV线路 | 16000
421 | 唐山供电公司 | 迁西 | 河北省唐山市迁西县汉儿庄乡栗树湾村南 | 栗树湾站10kV母线及所属全部10kV线路 | 10080
422 | 唐山供电公司 | 迁西 | 河北省唐山市迁西县汉儿庄乡大关庄村东 | 汉儿庄站10kV母线及所属全部10kV线路 | 13428
423 | 唐山供电公司 | 迁西 | 河北省唐山市迁西县迁西村北 | 迁西站10kV4号母线及所属全部10kV线路 | 17673
424 | 唐山供电公司 | 迁西 | 河北省唐山市迁西县兴城镇城关乡城关村南 | 城关站10kV5号母线及所属全部10kV线路 | 9296
425 | 唐山供电公司 | 玉田 | 河北省唐山市玉田县大安镇螺山村东 | 螺山站10kV母线及所属全部10kV线路 | 0
426 | 唐山供电公司 | 玉田 | 河北省唐山市玉田县唐自头镇唐自头村东 | 唐自头站10kV母线及所属全部10kV线路 | 10550
427 | 唐山供电公司 | 玉田 | 玉田县林西镇湖兴路 | 湖兴路站10kV3号母线及所属全部10kV线路 | 0
428 | 唐山供电公司 | 玉田 | 河北省唐山市玉田县林南仓镇后湖工业区 | 后湖站10kV3号母线及所属全部10kV线路 | 0
429 | 唐山供电公司 | 玉田 | 河北省唐山市玉田县彩亭桥镇西 | 彩亭桥站10kV5号母线及所属全部10kV线路 | 40678
430 | 唐山供电公司 | 玉田 | 河北省唐山市玉田县林南仓镇后湖工业区 | 后湖站10kV5号母线及所属全部10kV线路 | 0
431 | 唐山供电公司 | 玉田 | 玉田县林西镇湖兴路 | 湖兴路站10kV4号母线及所属全部10kV线路 | 33303
432 | 唐山供电公司 | 玉田 | 河北省唐山市玉田县孤树镇孤树村南 | 孤树站10kV4号母线及所属全部10kV线路 | 0
433 | 唐山供电公司 | 玉田 | 玉田县玉田镇梁各庄村 | 梁各庄站10kV5号母线及所属全部10kV线路 | 0
434 | 唐山供电公司 | 玉田 | 河北省唐山市玉田县玉田镇玉泰园区东 | 玉泰园区站10kV号母线及所属全部10kV线路 | 0
435 | 唐山供电公司 | 玉田 | 河北省唐山市玉田县彩亭桥镇西 | 彩亭桥站10kV4号母线及所属全部10kV线路 | 0
436 | 唐山供电公司 | 玉田 | 河北省唐山市玉田县玉田镇林东大街 | 玉田站10kV4号母线及所属全部10kV线路 | 0
437 | 唐山供电公司 | 玉田 | 河北省唐山市玉田县林南仓镇后湖工业区 | 林南仓站10kV4号母线及所属全部10kV线路 | 0
438 | 唐山供电公司 | 玉田 | 河北省唐山市玉田县孤树镇孤树村南 | 孤树站10kV5号母线及所属全部10kV线路 | 28926
439 | 唐山供电公司 | 玉田 | 河北省唐山市玉田县孤树镇姚辛庄村东 | 姚辛庄站10kV母线及所属全部10kV线路 | 0
440 | 唐山供电公司 | 玉田 | 河北省唐山市玉田县林西镇林西村东 | 林西站10kV母线及所属全部10kV线路 | 25829
441 | 唐山供电公司 | 玉田 | 河北省唐山市玉田县虹桥镇庞庄子村 | 虹桥站10kV4号母线及所属全部10kV线路 | 0
442 | 唐山供电公司 | 玉田 | 河北省唐山市玉田县林南仓村南 | 仓南站10kV号母线及所属全部10kV线路 | 0
443 | 唐山供电公司 | 玉田 | 玉田县玉田镇梁各庄村 | 梁各庄站10kV4号母线及所属全部10kV线路 | 0
444 | 唐山供电公司 | 玉田 | 河北省唐山市玉田县玉田镇兴玉村西 | 兴玉站10kV号母线及所属全部10kV线路 | 0
445 | 唐山供电公司 | 玉田 | 河北省唐山市玉田县东贾庄镇东贾庄村东 | 东贾庄站10kV号母线及所属全部10kV线路 | 0
446 | 唐山供电公司 | 玉田 | 河北省唐山市玉田县郭家屯乡阮庄子村东 | 阮庄子站10kV母线及所属全部10kV线路 | 0
447 | 唐山供电公司 | 玉田 | 河北省唐山市玉田县亮甲店镇西 | 亮甲店站10kV4号母线及所属全部10kV线路 | 0
448 | 唐山供电公司 | 玉田 | 河北省唐山市玉田县鸦鸿桥镇河西村 | 鸦鸿桥站10kV5号母线及所属全部10kV线路 | 0
449 | 唐山供电公司 | 玉田 | 河北省唐山市玉田县杨家板桥村东 | 杨家板桥站10kV号母线及所属全部10kV线路 | 0
450 | 唐山供电公司 | 玉田 | 河北省唐山市玉田县陈家铺乡王安子村西 | 张玉铺站10kV3号母线及所属全部10kV线路 | 0
451 | 唐山供电公司 | 玉田 | 河北省唐山市玉田县虹桥镇仙鹤村东 | 仙鹤站10kV号母线及所属全部10kV线路 | 0
452 | 唐山供电公司 | 玉田 | 河北省唐山市玉田县亮甲店镇西 | 亮甲店站10kV5号母线及所属全部10kV线路 | 0
453 | 唐山供电公司 | 玉田 | 河北省唐山市玉田县林南仓镇后湖工业区 | 林南仓站10kV5号母线及所属全部10kV线路 | 0
454 | 唐山供电公司 | 玉田 | 河北省唐山市玉田县陈家铺乡陈家铺村东 | 陈家铺站10kV号母线及所属全部10kV线路 | 0
455 | 唐山供电公司 | 玉田 | 河北省唐山市玉田县窝洛沽镇窝洛沽村南 | 窝洛沽站10kV4号母线及所属全部10kV线路 | 0
456 | 唐山供电公司 | 玉田 | 河北省唐山市玉田县玉田镇林东大街 | 玉田站10kV5号母线及所属全部10kV线路 | 0
457 | 唐山供电公司 | 玉田 | 河北省玉田县郭家屯乡邵官屯村东 | 邵官屯站10kV号母线及所属全部10kV线路 | 0
458 | 唐山供电公司 | 玉田 | 河北省唐山市玉田县玉田镇 | 城北站10kV5号母线及所属全部10kV线路 | 0
459 | 唐山供电公司 | 玉田 | 河北省唐山市玉田县虹桥镇庞庄子村 | 虹桥站10kV5号母线及所属全部10kV线路 | 0
460 | 唐山供电公司 | 玉田 | 河北省唐山市玉田县陈家铺乡王安子村西 | 张玉铺站10kV5号母线及所属全部10kV线路 | 0
461 | 唐山供电公司 | 玉田 | 河北省唐山市玉田县石臼窝镇石臼窝村东 | 石臼窝站10kV号母线及所属全部10kV线路 | 0
462 | 唐山供电公司 | 玉田 | 河北省唐山市玉田县玉田镇 | 城北站10kV4号母线及所属全部10kV线路 | 0
463 | 唐山供电公司 | 玉田 | 河北省唐山市玉田县郭家屯郭家屯村东 | 郭家屯站10kV3号母线及所属全部10kV线路 | 0
464 | 唐山供电公司 | 玉田 | 河北省唐山市玉田县亮甲店镇北 | 邱家屯站10kV4号母线及所属全部10kV线路 | 0
465 | 唐山供电公司 | 玉田 | 河北省唐山市玉田县郭家屯郭家屯村东 | 郭家屯站10kV5号母线及所属全部10kV线路 | 0
466 | 唐山供电公司 | 玉田 | 河北省唐山市玉田县亮甲店镇北 | 邱家屯站10kV5号母线及所属全部10kV线路 | 40000
467 | 唐山供电公司 | 玉田 | 河北省唐山市玉田县林头屯乡林头屯村东 | 林头屯站10kV号母线及所属全部10kV线路 | 15351
468 | 唐山供电公司 | 遵化 | 河北省唐山市遵化市洪家屯村东 | 洪家屯站10kV母线及所属全部10kV线路 | 100
469 | 唐山供电公司 | 遵化 | 地北头村 | 地北头站10kV母线及所属全部10kV线路 | 100
470 | 唐山供电公司 | 遵化 | 河北省遵化市东新庄镇下院寺村 | 下院寺站10kV4母线及所属全部10kV线路 | 100
471 | 唐山供电公司 | 遵化 | 河北省遵化市东新庄镇下院寺村 | 下院寺站10kV5母线及所属全部10kV线路 | 3500
472 | 唐山供电公司 | 遵化 | 河北省唐山市遵化市新店子镇桃山屯新店子村北 | 新店子站10kV5号母线及所属全部10kV线路 | 3500
473 | 唐山供电公司 | 遵化 | 河北省唐山市遵化市五虎岭村西 | 五虎岭站10kV母线及所属全部10kV线路 | 3500
474 | 唐山供电公司 | 遵化 | 河北省唐山市遵化市娘娘庄村西 | 娘娘庄站10kV母线及所属全部10kV线路 | 3500
475 | 唐山供电公司 | 遵化 | 河北省唐山市遵化市黄台村东 | 黄台站10kV母线及所属全部10kV线路 | 3500
476 | 唐山供电公司 | 遵化 | 河北省唐山市遵化市金山工业园党峪村东 | 党峪站10kV4号母线及所属全部10kV线路 | 100
477 | 唐山供电公司 | 遵化 | 河北省唐山市遵化市石门镇石门村东 | 石门站10kV4号母线及所属全部10kV线路 | 3300
478 | 唐山供电公司 | 遵化 | 河北省唐山市遵化市石门镇石门村东 | 石门站10kV5号母线及所属全部10kV线路 | 2200
479 | 唐山供电公司 | 遵化 | 河北省唐山市遵化市堡子店镇西堡子店村西 | 堡子店站10kV5号母线及所属全部10kV线路 | 2200
480 | 唐山供电公司 | 遵化 | 河北省唐山市遵化市北安平庄村西 | 安平庄站10kV4号母线及所属全部10kV线路 | 2200
481 | 唐山供电公司 | 遵化 | 河北省唐山市遵化市马兰峪村北 | 马兰峪站10kV4号母线及所属全部10kV线路 | 2200
482 | 唐山供电公司 | 遵化 | 河北省唐山市遵化市堡子店镇西堡子店村西 | 堡子店站10kV4号母线及所属全部10kV线路 | 3300
483 | 唐山供电公司 | 遵化 | 河北省唐山市遵化市东新庄村东 | 东新庄站10kV4号母线及所属全部10kV线路 | 2200
484 | 唐山供电公司 | 遵化 | 河北省唐山市遵化市东新庄镇小马坊村东 | 小马坊站10kV5号母线及所属全部10kV线路 | 2200
485 | 唐山供电公司 | 遵化 | 河北省唐山市遵化市兴旺寨镇兴旺寨村东 | 兴旺寨站10kV3号母线及所属全部10kV线路 | 2200
486 | 唐山供电公司 | 遵化 | 河北省唐山市遵化市山里各庄村东 | 山里各庄站10kV5号母线及所属全部10kV线路 | 2200
487 | 唐山供电公司 | 遵化 | 河北省遵化市石门镇九间房村东 | 九间房站10kV5号母线及所属全部10kV线路 | 2200
488 | 唐山供电公司 | 遵化 | 河北省遵化市西留村乡东留村 | 黎河桥站10kV5号母线及所属全部10kV线路 | 2200
489 | 唐山供电公司 | 遵化 | 河北省唐山市遵化市新店子镇桃山屯新店子村北 | 新店子站10kV4号母线及所属全部10kV线路 | 27980
490 | 唐山供电公司 | 遵化 | 河北省唐山市遵化市侯家寨村西 | 侯家寨10kV4号母线及所属全部10kV线路 | 20000
491 | 唐山供电公司 | 遵化 | 河北省唐山市遵化市遵化村东 | 遵化站10kV母线及所属全部10kV线路 | 27980
492 | 唐山供电公司 | 遵化 | 河北省唐山市遵化市苏家洼镇苏家洼村东南 | 苏家洼站10kV5号母线及所属全部10kV线路 | 27980
493 | 唐山供电公司 | 遵化 | 河北省唐山市遵化市城区西郊村西北侧 | 西郊10kV4号母线及所属全部10kV线路 | 19399
494 | 唐山供电公司 | 遵化 | 河北省唐山市遵化市苏家洼镇苏家洼村东南 | 苏家洼站10kV4号母线及所属全部10kV线路 | 28623
495 | 唐山供电公司 | 遵化 | 河北省唐山市遵化市崔家庄村北 | 崔家庄站10kV5号母线及所属全部10kV线路 | 19399
496 | 唐山供电公司 | 遵化 | 河北省遵化市苏家洼镇上石河村 | 上石河站10kV5号母线及所属全部10kV线路 | 27980
497 | 唐山供电公司 | 遵化 | 河北省唐山市遵化市建明镇建明村东 | 建明站10kV4号母线及所属全部10kV线路 | 27636
498 | 唐山供电公司 | 遵化 | 河北省唐山市遵化市建明镇西铺乡西铺村南 | 西铺站10kV5母线及所属全部10kV线路 | 34746
499 | 唐山供电公司 | 遵化 | 河北省唐山市遵化市建明镇西铺乡西铺村南 | 西铺站10kV4母线及所属全部10kV线路 | 71219
500 | 唐山供电公司 | 遵化 | 河北省唐山市遵化市建明镇建明村东 | 建明10kV5号母线及所属全部10kV线路 | 34746
501 | 唐山供电公司 | 遵化 | 河北省唐山市遵化市小厂村东 | 小厂10kV母线及所属全部10kV线路 | 6520
502 | 唐山供电公司 | 遵化 | 河北省唐山市遵化市金山工业园党峪村东 | 党峪站10kV3号母线及所属全部10kV线路 | 18993

## 220千伏变电站
xx县、区屋顶分布式光伏可开放容量明细表
序号 | 县、区 | 变电站名称 | 总容量 （千伏安） | 可开放容量（千瓦）
1 | xx县
2
3
4
5
6
7
8
9
10
11
12
13
对于当先接入受限的区域，确有接入需求的分布式光伏项目，可开展专项接入方案论证后确定