## 台区
遵化市分布式光伏可开放容量公示（9月30日）
序号 | 供电所 | 乡、镇(街道） | 村 | 台区编号 | 变压器（台区）名称 | 可开放容量（千瓦）
1 | 遵化镇供电所 | 遵化镇 | 城区 | 1102648506 | 电网_保险宿舍公用 | 200
2 | 遵化镇供电所 | 遵化镇 | 城区 | 1102990087 | 电网_北关1#公用 | 640
3 | 遵化镇供电所 | 遵化镇 | 城区 | 1102800934 | 电网_北环东路公用 | 504
4 | 遵化镇供电所 | 遵化镇 | 城区 | 1102801039 | 电网_北环路公用 | 320
5 | 遵化镇供电所 | 遵化镇 | 城区 | 1102801186 | 电网_北街公用 | 504
6 | 遵化镇供电所 | 遵化镇 | 城区 | 1102654706 | 电网_北台北公用 | 218.52
7 | 遵化镇供电所 | 遵化镇 | 城区 | 1102654705 | 电网_北台道口公用 | 200
8 | 遵化镇供电所 | 遵化镇 | 城区 | 1103460666 | 电网_北台南公用 | 160
9 | 遵化镇供电所 | 遵化镇 | 城区 | 0103328644 | 电网_碧桂园1# | 640
10 | 遵化镇供电所 | 遵化镇 | 城区 | 0103328645 | 电网_碧桂园10# | 640
11 | 遵化镇供电所 | 遵化镇 | 城区 | 0103504223 | 电网_碧桂园11# | 800
12 | 遵化镇供电所 | 遵化镇 | 城区 | 0103504222 | 电网_碧桂园12# | 640
13 | 遵化镇供电所 | 遵化镇 | 城区 | 0103328646 | 电网_碧桂园16# | 640
14 | 遵化镇供电所 | 遵化镇 | 城区 | 0103328643 | 电网_碧桂园2# | 640
15 | 遵化镇供电所 | 遵化镇 | 城区 | 0103499764 | 电网_碧桂园6# | 800
16 | 遵化镇供电所 | 遵化镇 | 城区 | 0103499763 | 电网_碧桂园7# | 800
17 | 遵化镇供电所 | 遵化镇 | 城区 | 1103444942 | 电网_碧桂园遵府1# | 504
18 | 遵化镇供电所 | 遵化镇 | 城区 | 1103444943 | 电网_碧桂园遵府2# | 504
19 | 遵化镇供电所 | 遵化镇 | 城区 | 0103666335 | 电网_碧桂园遵府二期1# | 640
20 | 遵化镇供电所 | 遵化镇 | 城区 | 0103666336 | 电网_碧桂园遵府二期2# | 640
21 | 遵化镇供电所 | 遵化镇 | 城区 | 0103666338 | 电网_碧桂园遵府二期3# | 504
22 | 遵化镇供电所 | 遵化镇 | 城区 | 0103666339 | 电网_碧桂园遵府二期4# | 504
23 | 遵化镇供电所 | 遵化镇 | 城区 | 0103666337 | 电网_碧桂园遵府二期5# | 400
24 | 遵化镇供电所 | 遵化镇 | 城区 | 1102800835 | 电网_变压器车间公用 | 504
25 | 遵化镇供电所 | 遵化镇 | 城区 | 1102801583 | 电网_财政局公用 | 640
26 | 遵化镇供电所 | 遵化镇 | 城区 | 1102654708 | 电网_财政宿舍公用 | 137
27 | 遵化镇供电所 | 遵化镇 | 城区 | 1103335004 | 电网_城关所公用 | 320
28 | 遵化镇供电所 | 遵化镇 | 城区 | 1102648508 | 电网_城建公用 | 128
29 | 遵化镇供电所 | 遵化镇 | 城区 | 1102800715 | 电网_党校公用 | 504
30 | 遵化镇供电所 | 遵化镇 | 城区 | 1102800953 | 电网_地税2# | 160
31 | 遵化镇供电所 | 遵化镇 | 城区 | 1102801614 | 电网_地税家属楼 | 252
32 | 遵化镇供电所 | 遵化镇 | 城区 | 1102800927 | 电网_地毯厂公用 | 504
33 | 遵化镇供电所 | 遵化镇 | 城区 | 1102801154 | 电网_电大门前公用 | 202
34 | 遵化镇供电所 | 遵化镇 | 城区 | 1102740820 | 电网_电建公司 | 160
35 | 遵化镇供电所 | 遵化镇 | 城区 | 1102800863 | 电网_电力公寓1# | 2000
36 | 遵化镇供电所 | 遵化镇 | 城区 | 1102801226 | 电网_电力公寓2# | 2000
37 | 遵化镇供电所 | 遵化镇 | 城区 | 1102740819 | 电网_电力宿舍公用 | 252
38 | 遵化镇供电所 | 遵化镇 | 城区 | 1102848827 | 电网_电线厂公用 | 128
39 | 遵化镇供电所 | 遵化镇 | 城区 | 1102801165 | 电网_东坝大桥西公用 | 160
40 | 遵化镇供电所 | 遵化镇 | 城区 | 1102801066 | 电网_东坝公用 | 504
41 | 遵化镇供电所 | 遵化镇 | 城区 | 1102800708 | 电网_东关2# | 504
42 | 遵化镇供电所 | 遵化镇 | 城区 | 1102800894 | 电网_东关公用 | 320
43 | 遵化镇供电所 | 遵化镇 | 城区 | 1102800926 | 电网_东环北路公用 | 504
44 | 遵化镇供电所 | 遵化镇 | 城区 | 1102648510 | 电网_东环公用 | 200
45 | 遵化镇供电所 | 遵化镇 | 城区 | 1102800609 | 电网_东环居民区公用 | 252
46 | 遵化镇供电所 | 遵化镇 | 城区 | 1102648524 | 电网_东环南路公用 | 252
47 | 遵化镇供电所 | 遵化镇 | 城区 | 0103676559 | 电网_独一处公用 | 400
48 | 遵化镇供电所 | 遵化镇 | 城区 | 1102648560 | 电网_镀锌板厂开发公用 | 394
49 | 遵化镇供电所 | 遵化镇 | 城区 | 1102648519 | 电网_二里公基1# | 128
50 | 遵化镇供电所 | 遵化镇 | 城区 | 1102648518 | 电网_二里公基2# | 128
51 | 遵化镇供电所 | 遵化镇 | 城区 | 1102801017 | 电网_二实小公用 | 504
52 | 遵化镇供电所 | 遵化镇 | 城区 | 1102648513 | 电网_二中公用 | 320
53 | 遵化镇供电所 | 遵化镇 | 城区 | 1102801096 | 电网_发改局 | 504
54 | 遵化镇供电所 | 遵化镇 | 城区 | 1102800662 | 电网_法院公用 | 435.56
55 | 遵化镇供电所 | 遵化镇 | 城区 | 1102740818 | 电网_防疫站2# | 160
56 | 遵化镇供电所 | 遵化镇 | 城区 | 1102801060 | 电网_防疫站公用 | 209.7
57 | 遵化镇供电所 | 遵化镇 | 城区 | 1102800960 | 电网_房产文礼东 | 320
58 | 遵化镇供电所 | 遵化镇 | 城区 | 1102648522 | 电网_房地产综合开发公司 | 320
59 | 遵化镇供电所 | 遵化镇 | 城区 | 1102820057 | 电网_房地产综合开发中 | 200
60 | 遵化镇供电所 | 遵化镇 | 城区 | 1102648509 | 电网_工行宿舍公用 | 232
61 | 遵化镇供电所 | 遵化镇 | 城区 | 1102800675 | 电网_供电所公用 | 252
62 | 遵化镇供电所 | 遵化镇 | 城区 | 1102648554 | 电网_光荣院公用 | 252
63 | 遵化镇供电所 | 遵化镇 | 城区 | 1102801615 | 电网_广场公用 | 320
64 | 遵化镇供电所 | 遵化镇 | 城区 | 1102801546 | 电网_国税小区1# | 618.61
65 | 遵化镇供电所 | 遵化镇 | 城区 | 1102801465 | 电网_国税小区2# | 800
66 | 遵化镇供电所 | 遵化镇 | 城区 | 1102801059 | 电网_国税小区3# | 800
67 | 遵化镇供电所 | 遵化镇 | 城区 | 1102801468 | 电网_国税小区4# | 1000
68 | 遵化镇供电所 | 遵化镇 | 城区 | 1102648551 | 电网_海滨道公用 | 160
69 | 遵化镇供电所 | 遵化镇 | 城区 | 1102801149 | 电网_海南大街公用 | 499
70 | 遵化镇供电所 | 遵化镇 | 城区 | 1102801247 | 电网_海泉公寓 | 360
71 | 遵化镇供电所 | 遵化镇 | 城区 | 1102801057 | 电网_河东房地产开发西公用 | 252
72 | 遵化镇供电所 | 遵化镇 | 城区 | 1102800906 | 电网_河东区公用 | 320
73 | 遵化镇供电所 | 遵化镇 | 城区 | 1102801092 | 电网_华明路1# | 320
74 | 遵化镇供电所 | 遵化镇 | 城区 | 1102801008 | 电网_华明路2# | 160
75 | 遵化镇供电所 | 遵化镇 | 城区 | 1102801093 | 电网_华明路3# | 640
76 | 遵化镇供电所 | 遵化镇 | 城区 | 1102801027 | 电网_华明路4# | 640
77 | 遵化镇供电所 | 遵化镇 | 城区 | 1102800676 | 电网_华明路5# | 200
78 | 遵化镇供电所 | 遵化镇 | 城区 | 1102800628 | 电网_华明路6# | 200
79 | 遵化镇供电所 | 遵化镇 | 城区 | 1102800824 | 电网_华明路7# | 800
80 | 遵化镇供电所 | 遵化镇 | 城区 | 1102800999 | 电网_华明路8# | 1000
81 | 遵化镇供电所 | 遵化镇 | 城区 | 1102800947 | 电网_华明路9# | 800
82 | 遵化镇供电所 | 遵化镇 | 城区 | 1102648505 | 电网_黄金公寓 | 320
83 | 遵化镇供电所 | 遵化镇 | 城区 | 1102648563 | 电网_佳利公司公用 | 320
84 | 遵化镇供电所 | 遵化镇 | 城区 | 1102648517 | 电网_建功街1# | 246
85 | 遵化镇供电所 | 遵化镇 | 城区 | 1102648520 | 电网_建功街2# | 160
86 | 遵化镇供电所 | 遵化镇 | 城区 | 1102648521 | 电网_建功街3# | 178.29
87 | 遵化镇供电所 | 遵化镇 | 城区 | 0103650976 | 电网_建华街1# | 640
88 | 遵化镇供电所 | 遵化镇 | 城区 | 1102996935 | 电网_建化宿舍 | 200
89 | 遵化镇供电所 | 遵化镇 | 城区 | 1102648507 | 电网_建化宿舍东公用 | 200
90 | 遵化镇供电所 | 遵化镇 | 城区 | 1102800766 | 电网_建南小区2# | 800
91 | 遵化镇供电所 | 遵化镇 | 城区 | 1102800724 | 电网_建南小区公用 | 400
92 | 遵化镇供电所 | 遵化镇 | 城区 | 1102801103 | 电网_建设委员会公用 | 369.75
93 | 遵化镇供电所 | 遵化镇 | 城区 | 1102648561 | 电网_建委1# | 252
94 | 遵化镇供电所 | 遵化镇 | 城区 | 1102648562 | 电网_建委2# | 160
95 | 遵化镇供电所 | 遵化镇 | 城区 | 1103447227 | 电网_建筑公司宿舍公用 | 252
96 | 遵化镇供电所 | 遵化镇 | 城区 | 1102648552 | 电网_教厂公基 | 252
97 | 遵化镇供电所 | 遵化镇 | 城区 | 1102648550 | 电网_教厂楼公用 | 278
98 | 遵化镇供电所 | 遵化镇 | 城区 | 1102654703 | 电网_教师公寓北公用 | 200
99 | 遵化镇供电所 | 遵化镇 | 城区 | 1102801552 | 电网_教师公寓南公用 | 504
100 | 遵化镇供电所 | 遵化镇 | 城区 | 1102801327 | 电网_教师公寓西公用 | 504
101 | 遵化镇供电所 | 遵化镇 | 城区 | 1102801031 | 电网_教育局公用 | 504
102 | 遵化镇供电所 | 遵化镇 | 城区 | 1612231405181062 | 电网_金凤华府1# | 800
103 | 遵化镇供电所 | 遵化镇 | 城区 | 1612231405178843 | 电网_金凤华府2# | 800
104 | 遵化镇供电所 | 遵化镇 | 城区 | 1612231405179740 | 电网_金凤华府3# | 800
105 | 遵化镇供电所 | 遵化镇 | 城区 | 1612231405180802 | 电网_金凤华府4# | 800
106 | 遵化镇供电所 | 遵化镇 | 城区 | 0103685523 | 电网_金玉学府1# | 1280
107 | 遵化镇供电所 | 遵化镇 | 城区 | 0103685522 | 电网_金玉学府2# | 1280
108 | 遵化镇供电所 | 遵化镇 | 城区 | 0103685524 | 电网_金玉学府3# | 1280
109 | 遵化镇供电所 | 遵化镇 | 城区 | 1611230905059051 | 电网_金玉学府4# | 800
110 | 遵化镇供电所 | 遵化镇 | 城区 | 1611230905057931 | 电网_金玉学府5# | 800
111 | 遵化镇供电所 | 遵化镇 | 城区 | 1611230905056538 | 电网_金玉学府6# | 1280
112 | 遵化镇供电所 | 遵化镇 | 城区 | 1611230905060805 | 电网_金玉学府7# | 1280
113 | 遵化镇供电所 | 遵化镇 | 城区 | 1102800754 | 电网_开元1# | 640
114 | 遵化镇供电所 | 遵化镇 | 城区 | 1102801044 | 电网_开元10# | 640
115 | 遵化镇供电所 | 遵化镇 | 城区 | 1102800685 | 电网_开元2# | 640
116 | 遵化镇供电所 | 遵化镇 | 城区 | 1102800414 | 电网_开元3# | 640
117 | 遵化镇供电所 | 遵化镇 | 城区 | 1102800413 | 电网_开元5# | 640
118 | 遵化镇供电所 | 遵化镇 | 城区 | 1102801222 | 电网_开元6# | 800
119 | 遵化镇供电所 | 遵化镇 | 城区 | 1102800895 | 电网_开元7# | 795.5
120 | 遵化镇供电所 | 遵化镇 | 城区 | 1102800821 | 电网_开元8# | 640
121 | 遵化镇供电所 | 遵化镇 | 城区 | 1102801053 | 电网_开元9# | 640
122 | 遵化镇供电所 | 遵化镇 | 城区 | 1102800368 | 电网_科委公用 | 160
123 | 遵化镇供电所 | 遵化镇 | 城区 | 1102648500 | 电网_孔庄子公用 | 175.46
124 | 遵化镇供电所 | 遵化镇 | 城区 | 1102801104 | 电网_老交通局公用 | 320
125 | 遵化镇供电所 | 遵化镇 | 城区 | 1102648501 | 电网_老税务公用 | 237.84
126 | 遵化镇供电所 | 遵化镇 | 城区 | 1102648516 | 电网_冷冻厂公用 | 128
127 | 遵化镇供电所 | 遵化镇 | 城区 | 1102740817 | 电网_硫酸厂宿舍公用 | 141.8
128 | 遵化镇供电所 | 遵化镇 | 城区 | 1102801030 | 电网_棉麻公司公用 | 487
129 | 遵化镇供电所 | 遵化镇 | 城区 | 1102648502 | 电网_民主公用 | 320
130 | 遵化镇供电所 | 遵化镇 | 城区 | 1102648514 | 电网_南关二队公用 | 80
131 | 遵化镇供电所 | 遵化镇 | 城区 | 1102800635 | 电网_南关公用 | 400
132 | 遵化镇供电所 | 遵化镇 | 城区 | 1102800713 | 电网_南关外公用 | 252
133 | 遵化镇供电所 | 遵化镇 | 城区 | 1102648515 | 电网_南关一队公用 | 70.36
134 | 遵化镇供电所 | 遵化镇 | 城区 | 1102801118 | 电网_南环路公用 | 622.4
135 | 遵化镇供电所 | 遵化镇 | 城区 | 1102800367 | 电网_南街公用 | 422.58
136 | 遵化镇供电所 | 遵化镇 | 城区 | 1102801080 | 电网_南街口 | 400
137 | 遵化镇供电所 | 遵化镇 | 城区 | 1102800980 | 电网_南台菜市场 | 252
138 | 遵化镇供电所 | 遵化镇 | 城区 | 1102654702 | 电网_农业局公用 | 200
139 | 遵化镇供电所 | 遵化镇 | 城区 | 1103589377 | 电网_派出所2#公用 | 400
140 | 遵化镇供电所 | 遵化镇 | 城区 | 1102800365 | 电网_派出所公用 | 443.13
141 | 遵化镇供电所 | 遵化镇 | 城区 | 1102800968 | 电网_皮毛厂公用 | 252
142 | 遵化镇供电所 | 遵化镇 | 城区 | 1102800705 | 电网_仁康2# | 400
143 | 遵化镇供电所 | 遵化镇 | 城区 | 1102801464 | 电网_仁康医院公用 | 400
144 | 遵化镇供电所 | 遵化镇 | 城区 | 1102740822 | 电网_三中公用 | 320
145 | 遵化镇供电所 | 遵化镇 | 城区 | 1102801061 | 电网_沙河套东公用 | 400
146 | 遵化镇供电所 | 遵化镇 | 城区 | 1102800653 | 电网_沙河套西公用 | 339
147 | 遵化镇供电所 | 遵化镇 | 城区 | 1102800716 | 电网_沙河小区1# | 504
148 | 遵化镇供电所 | 遵化镇 | 城区 | 1102800657 | 电网_沙河小区2# | 504
149 | 遵化镇供电所 | 遵化镇 | 城区 | 1102800703 | 电网_沙河小区3# | 640
150 | 遵化镇供电所 | 遵化镇 | 城区 | 1102800943 | 电网_沙河小区4# | 504
151 | 遵化镇供电所 | 遵化镇 | 城区 | 1102800793 | 电网_沙河小区5# | 504
152 | 遵化镇供电所 | 遵化镇 | 城区 | 1102648504 | 电网_商业局宿舍公用 | 128
153 | 遵化镇供电所 | 遵化镇 | 城区 | 1102800364 | 电网_社保局 | 160
154 | 遵化镇供电所 | 遵化镇 | 城区 | 1102801003 | 电网_生产公司公用 | 504
155 | 遵化镇供电所 | 遵化镇 | 城区 | 1103554871 | 电网_胜利村公用 | 204.1
156 | 遵化镇供电所 | 遵化镇 | 城区 | 1102648547 | 电网_石油公司 | 200
157 | 遵化镇供电所 | 遵化镇 | 城区 | 1102654699 | 电网_实小宿舍公用 | 128
158 | 遵化镇供电所 | 遵化镇 | 城区 | 1102648555 | 电网_水泉公用 | 240.1
159 | 遵化镇供电所 | 遵化镇 | 城区 | 1102800648 | 电网_税务所公用 | 504
160 | 遵化镇供电所 | 遵化镇 | 城区 | 1103278637 | 电网_网通公用 | 320
161 | 遵化镇供电所 | 遵化镇 | 城区 | 1102801064 | 电网_文柏路东台 | 320
162 | 遵化镇供电所 | 遵化镇 | 城区 | 1102801150 | 电网_文柏路西台 | 800
163 | 遵化镇供电所 | 遵化镇 | 城区 | 1102801171 | 电网_文礼大街1# | 504
164 | 遵化镇供电所 | 遵化镇 | 城区 | 1102801223 | 电网_文礼大街2# | 616
165 | 遵化镇供电所 | 遵化镇 | 城区 | 1102800965 | 电网_文礼房产开发2# | 504
166 | 遵化镇供电所 | 遵化镇 | 城区 | 1102654704 | 电网_文礼西公用 | 320
167 | 遵化镇供电所 | 遵化镇 | 城区 | 1102648488 | 电网_五金化工库 | 160
168 | 遵化镇供电所 | 遵化镇 | 城区 | 1102648549 | 电网_武装部公用 | 320
169 | 遵化镇供电所 | 遵化镇 | 城区 | 1102801109 | 电网_物资北小区1# | 800
170 | 遵化镇供电所 | 遵化镇 | 城区 | 1102648544 | 电网_物资北小区2# | 80
171 | 遵化镇供电所 | 遵化镇 | 城区 | 0103554532 | 电网_物资西2#公用 | 160
172 | 遵化镇供电所 | 遵化镇 | 城区 | 1102800772 | 电网_物资西公用 | 400
173 | 遵化镇供电所 | 遵化镇 | 城区 | 1103258252 | 电网_西大寺公用 | 504
174 | 遵化镇供电所 | 遵化镇 | 城区 | 1103258251 | 电网_西大寺西公用 | 640
175 | 遵化镇供电所 | 遵化镇 | 城区 | 1102801022 | 电网_西关1# | 288.5
176 | 遵化镇供电所 | 遵化镇 | 城区 | 1102800698 | 电网_西关2# | 320
177 | 遵化镇供电所 | 遵化镇 | 城区 | 1102801023 | 电网_西关3# | 437.98
178 | 遵化镇供电所 | 遵化镇 | 城区 | 1102648498 | 电网_西关4# | 320
179 | 遵化镇供电所 | 遵化镇 | 城区 | 1102800669 | 电网_西关6# | 414.56
180 | 遵化镇供电所 | 遵化镇 | 城区 | 1102800735 | 电网_西关7# | 400
181 | 遵化镇供电所 | 遵化镇 | 城区 | 1102800663 | 电网_西环路下坎公用 | 484.64
182 | 遵化镇供电所 | 遵化镇 | 城区 | 1102801321 | 电网_西街1# | 504
183 | 遵化镇供电所 | 遵化镇 | 城区 | 1102800666 | 电网_西街公用 | 504
184 | 遵化镇供电所 | 遵化镇 | 城区 | 1102648499 | 电网_西留村乡公用 | 69
185 | 遵化镇供电所 | 遵化镇 | 城区 | 1102654700 | 电网_西三里东小区 | 221.475
186 | 遵化镇供电所 | 遵化镇 | 城区 | 1102654701 | 电网_西三里西小区 | 202.44
187 | 遵化镇供电所 | 遵化镇 | 城区 | 1102801320 | 电网_小河北公用 | 504
188 | 遵化镇供电所 | 遵化镇 | 城区 | 1102800706 | 电网_小河南公用 | 320
189 | 遵化镇供电所 | 遵化镇 | 城区 | 1102646484 | 电网_小自由公用 | 29.1
190 | 遵化镇供电所 | 遵化镇 | 城区 | 1102801497 | 电网_新防疫站公用 | 200
191 | 遵化镇供电所 | 遵化镇 | 城区 | 1102800745 | 电网_新华书店北公用 | 240.36
192 | 遵化镇供电所 | 遵化镇 | 城区 | 1102800867 | 电网_新华书店公用 | 504
193 | 遵化镇供电所 | 遵化镇 | 城区 | 1103335005 | 电网_新科苑公用 | 640
194 | 遵化镇供电所 | 遵化镇 | 城区 | 1103278635 | 电网_信息公寓东台 | 160
195 | 遵化镇供电所 | 遵化镇 | 城区 | 1103278636 | 电网_信息公寓西台 | 200
196 | 遵化镇供电所 | 遵化镇 | 城区 | 1102800366 | 电网_燕都宾馆 | 419.3
197 | 遵化镇供电所 | 遵化镇 | 城区 | 1102801187 | 电网_一实小公用 | 160
198 | 遵化镇供电所 | 遵化镇 | 城区 | 1102740816 | 电网_一中家属楼 | 252
199 | 遵化镇供电所 | 遵化镇 | 城区 | 1102801101 | 电网_医院门前公用 | 252
200 | 遵化镇供电所 | 遵化镇 | 城区 | 0103554613 | 电网_怡园小区公用 | 504
201 | 遵化镇供电所 | 遵化镇 | 城区 | 1102800955 | 电网_引滦公用 | 202.39
202 | 遵化镇供电所 | 遵化镇 | 城区 | 1102800841 | 电网_迎春楼公用 | 320
203 | 遵化镇供电所 | 遵化镇 | 城区 | 1102801033 | 电网_邮电局公用 | 252
204 | 遵化镇供电所 | 遵化镇 | 城区 | 0103673401 | 电网_张家窑北公用 | 320
205 | 遵化镇供电所 | 遵化镇 | 城区 | 1102800634 | 电网_张家窑东小区 | 160
206 | 遵化镇供电所 | 遵化镇 | 城区 | 1102648489 | 电网_张家窑西小区 | 130
207 | 遵化镇供电所 | 遵化镇 | 城区 | 1102801009 | 电网_张家窑小区 | 252
208 | 遵化镇供电所 | 遵化镇 | 城区 | 1102646485 | 电网_针织厂公用 | 400
209 | 遵化镇供电所 | 遵化镇 | 城区 | 1102801032 | 电网_政府公用 | 757
210 | 遵化镇供电所 | 遵化镇 | 城区 | 1103105168 | 电网_中行公用 | 320
211 | 遵化镇供电所 | 遵化镇 | 城区 | 1102801086 | 电网_转运站公用 | 112.08
212 | 遵化镇供电所 | 遵化镇 | 城区 | 1102648553 | 电网_自来水公司公用 | 320
213 | 新店子镇供电所 | 新店子镇 | 白石头 | 1102666068 | 电网_白石头 | 238.85
214 | 新店子镇供电所 | 新店子镇 | 白石头 | 0103364486 | 电网_白石头2# | 229.23
215 | 新店子镇供电所 | 新店子镇 | 白石头 | 0103364483 | 电网_白石头3# | 320
216 | 新店子镇供电所 | 新店子镇 | 白石头 | 0103364484 | 电网_白石头4# | 65.945
217 | 新店子镇供电所 | 新店子镇 | 白石头 | 0103364485 | 电网_白石头5# | 124.435
218 | 新店子镇供电所 | 新店子镇 | 白石头 | 0103364482 | 电网_白石头6# | 204.965
219 | 新店子镇供电所 | 新店子镇 | 常峪 | 1102683356 | 电网_常峪 | 0
220 | 新店子镇供电所 | 新店子镇 | 车道峪 | 1102683456 | 电网_车道峪1# | 0
221 | 新店子镇供电所 | 新店子镇 | 车道峪 | 1102727136 | 电网_车道峪2# | 0
222 | 新店子镇供电所 | 新店子镇 | 车道峪 | 0103669260 | 电网_车道峪3# | 27.28
223 | 新店子镇供电所 | 新店子镇 | 新店子 | 1103305176 | 电网_城市33#充电站 | 504
224 | 新店子镇供电所 | 新店子镇 | 程庄子 | 1102683808 | 电网_程庄子 | 0.65
225 | 新店子镇供电所 | 新店子镇 | 程庄子 | 103675450 | 电网_程庄子2 | 0
226 | 新店子镇供电所 | 新店子镇 | 崔庄子 | 1102683815 | 电网_崔庄子 | 2.9
227 | 新店子镇供电所 | 新店子镇 | 大老峪 | 1102683328 | 电网_大老峪1# | 0
228 | 新店子镇供电所 | 新店子镇 | 大老峪 | 1102683347 | 电网_大老峪2# | 3.23
229 | 新店子镇供电所 | 新店子镇 | 大老峪 | 1102683386 | 电网_大老峪3# | 0
230 | 新店子镇供电所 | 新店子镇 | 大老峪 | 1103090988 | 电网_大老峪4# | 80
231 | 新店子镇供电所 | 新店子镇 | 大太平 | 1102683811 | 电网_大太平1# | 9.55
232 | 新店子镇供电所 | 新店子镇 | 大太平 | 1102683812 | 电网_大太平2# | 0
233 | 新店子镇供电所 | 新店子镇 | 大太平 | 1102683809 | 电网_大太平3# | 0
234 | 新店子镇供电所 | 新店子镇 | 东北宅 | 1102666073 | 电网_东北宅1# | 128
235 | 新店子镇供电所 | 新店子镇 | 东北宅 | 1102666075 | 电网_东北宅2# | 6.75
236 | 新店子镇供电所 | 新店子镇 | 东北宅 | 1102666121 | 电网_东北宅3# | 0
237 | 新店子镇供电所 | 新店子镇 | 东北宅 | 1103090972 | 电网_东北宅4# | 80
238 | 新店子镇供电所 | 团瓢庄镇 | 东黎河 | 1102683396 | 电网_东黎河1# | 0
239 | 新店子镇供电所 | 团瓢庄镇 | 东黎河 | 1102683403 | 电网_东黎河2# | 34.25
240 | 新店子镇供电所 | 团瓢庄镇 | 东黎河 | 1102683395 | 电网_东黎河3# | 80
241 | 新店子镇供电所 | 新店子镇 | 东南宅 | 1102683331 | 电网_东南宅1# | 110.79
242 | 新店子镇供电所 | 新店子镇 | 东南宅 | 1102683332 | 电网_东南宅2# | 38.89
243 | 新店子镇供电所 | 新店子镇 | 东南宅 | 1102732454 | 电网_东南宅3# | 32.24
244 | 新店子镇供电所 | 新店子镇 | 东南宅 | 1102906530 | 电网_东南宅4# | 164.16
245 | 新店子镇供电所 | 团瓢庄镇 | 东寺 | 1102683424 | 电网_东寺1# | 1.87
246 | 新店子镇供电所 | 团瓢庄镇 | 东寺 | 1102683428 | 电网_东寺2# | 1.13
247 | 新店子镇供电所 | 团瓢庄镇 | 东寺 | 1102683389 | 电网_东寺3# | 0
248 | 新店子镇供电所 | 团瓢庄镇 | 东寺 | 1103087066 | 电网_东寺4# | 80
249 | 新店子镇供电所 | 团瓢庄镇 | 东滩 | 1102683401 | 电网_东滩1# | 0
250 | 新店子镇供电所 | 团瓢庄镇 | 东滩 | 1102683402 | 电网_东滩2# | 0
251 | 新店子镇供电所 | 团瓢庄镇 | 东滩 | 1103087061 | 电网_东滩3# | 80
252 | 新店子镇供电所 | 团瓢庄镇 | 东滩 | 1103087062 | 电网_东滩4# | 80
253 | 新店子镇供电所 | 新店子镇 | 东苇店 | 1102683376 | 电网_东苇店1# | 3.4
254 | 新店子镇供电所 | 新店子镇 | 东苇店 | 1102683377 | 电网_东苇店2# | 10.95
255 | 新店子镇供电所 | 新店子镇 | 东苇店 | 1102683378 | 电网_东苇店4# | 4.56
256 | 新店子镇供电所 | 新店子镇 | 东苇店 | 1103092561 | 电网_东苇店5# | 0
257 | 新店子镇供电所 | 新店子镇 | 东苇店 | 0103678960 | 电网_东苇店6# | 42.36
258 | 新店子镇供电所 | 新店子镇 | 东苇店 | 0103678961 | 电网_东苇店7# | 3.48
259 | 新店子镇供电所 | 新店子镇 | 东苇店 | 0103678959 | 电网_东苇店8# | 18.47
260 | 新店子镇供电所 | 新店子镇 | 冯各庄 | 1102666093 | 电网_冯各庄1# | 0
261 | 新店子镇供电所 | 新店子镇 | 冯各庄 | 1102683374 | 电网_冯各庄2# | 0
262 | 新店子镇供电所 | 新店子镇 | 冯各庄 | 1102732385 | 电网_冯各庄3# | 0
263 | 新店子镇供电所 | 新店子镇 | 冯各庄 | 1102988316 | 电网_冯各庄4# | 1.1
264 | 新店子镇供电所 | 新店子镇 | 冯各庄 | 1601240905001171 | 电网_冯各庄5# | 160
265 | 新店子镇供电所 | 新店子镇 | 圪塔坨 | 0103379375 | 电网_圪塔坨1# | 231.39
266 | 新店子镇供电所 | 新店子镇 | 圪塔坨 | 1103380746 | 电网_圪塔坨10# | 320
267 | 新店子镇供电所 | 新店子镇 | 圪塔坨 | 1103380824 | 电网_圪塔坨11# | 281.16
268 | 新店子镇供电所 | 新店子镇 | 圪塔坨 | 1103380825 | 电网_圪塔坨12# | 207.91
269 | 新店子镇供电所 | 新店子镇 | 圪塔坨 | 1103380823 | 电网_圪塔坨13# | 199.06
270 | 新店子镇供电所 | 新店子镇 | 圪塔坨 | 1103380822 | 电网_圪塔坨14# | 100.88
271 | 新店子镇供电所 | 新店子镇 | 圪塔坨 | 1103380821 | 电网_圪塔坨15# | 221.6
272 | 新店子镇供电所 | 新店子镇 | 圪塔坨 | 0103379374 | 电网_圪塔坨2# | 320
273 | 新店子镇供电所 | 新店子镇 | 圪塔坨 | 0103379372 | 电网_圪塔坨3# | 137.475
274 | 新店子镇供电所 | 新店子镇 | 圪塔坨 | 0103379373 | 电网_圪塔坨4# | 131.99
275 | 新店子镇供电所 | 新店子镇 | 圪塔坨 | 0103379371 | 电网_圪塔坨5# | 105.46
276 | 新店子镇供电所 | 新店子镇 | 圪塔坨 | 1103380744 | 电网_圪塔坨6# | 310
277 | 新店子镇供电所 | 新店子镇 | 圪塔坨 | 1103380748 | 电网_圪塔坨7# | 209.05
278 | 新店子镇供电所 | 新店子镇 | 圪塔坨 | 1103380747 | 电网_圪塔坨8# | 320
279 | 新店子镇供电所 | 新店子镇 | 圪塔坨 | 1103380745 | 电网_圪塔坨9# | 220.04
280 | 新店子镇供电所 | 团瓢庄镇 | 官房子 | 1102683393 | 电网_官房子1# | 0
281 | 新店子镇供电所 | 新店子镇 | 尖山屯 | 1102683359 | 电网_尖山屯1# | 0
282 | 新店子镇供电所 | 新店子镇 | 尖山屯 | 1102683360 | 电网_尖山屯2# | 0
283 | 新店子镇供电所 | 新店子镇 | 井矿峪 | 1102666082 | 电网_井矿峪1# | 4.27
284 | 新店子镇供电所 | 新店子镇 | 井矿峪 | 1102666074 | 电网_井矿峪2# | 40
285 | 新店子镇供电所 | 新店子镇 | 井矿峪 | 1102666083 | 电网_井矿峪3# | 53
286 | 新店子镇供电所 | 新店子镇 | 井矿峪 | 1610231805001749 | 电网_井矿峪4# | 160
287 | 新店子镇供电所 | 新店子镇 | 君子口 | 1102683448 | 电网_君子口1# | 6.17
288 | 新店子镇供电所 | 新店子镇 | 君子口 | 1102683445 | 电网_君子口2# | 8.65
289 | 新店子镇供电所 | 新店子镇 | 君子口 | 1102683447 | 电网_君子口3# | 0
290 | 新店子镇供电所 | 新店子镇 | 康各庄 | 1102800321 | 电网_康各庄1# | 39.86
291 | 新店子镇供电所 | 新店子镇 | 康各庄 | 1102642917 | 电网_康各庄2# | 5.84
292 | 新店子镇供电所 | 新店子镇 | 康各庄 | 1102666049 | 电网_康各庄3# | 0
293 | 新店子镇供电所 | 新店子镇 | 康各庄 | 1102666052 | 电网_康各庄4# | 64
294 | 新店子镇供电所 | 新店子镇 | 康各庄 | 1102666051 | 电网_康各庄5# | 125.11
295 | 新店子镇供电所 | 新店子镇 | 康各庄 | 1102666048 | 电网_康各庄6# | 25.15
296 | 新店子镇供电所 | 新店子镇 | 康各庄 | 1102845938 | 电网_康各庄7# | 41.23
297 | 新店子镇供电所 | 新店子镇 | 康各庄 | 0103672975 | 电网_康各庄8# | 0
298 | 新店子镇供电所 | 新店子镇 | 康各庄 | 1610231005024270 | 电网_康各庄9# | 128
299 | 新店子镇供电所 | 新店子镇 | 康各庄 | 1609241305007456 | 电网_康各庄10# | 160
300 | 新店子镇供电所 | 团瓢庄镇 | 李庄子村 | 1102665682 | 电网_李庄子1# | 20.75
301 | 新店子镇供电所 | 团瓢庄镇 | 李庄子 | 1102726905 | 电网_李庄子2# | 0
302 | 新店子镇供电所 | 新店子镇 | 康各庄 | 1102740815 | 电网_良种厂 | 0
303 | 新店子镇供电所 | 新店子镇 | 龙湾 | 1102666102 | 电网_龙湾1# | 0.35
304 | 新店子镇供电所 | 新店子镇 | 龙湾 | 1102666100 | 电网_龙湾3# | 0
305 | 新店子镇供电所 | 新店子镇 | 龙湾 | 1102666101 | 电网_龙湾4# | 107.6
306 | 新店子镇供电所 | 新店子镇 | 龙湾 | 1103091707 | 电网_龙湾5# | 80
307 | 新店子镇供电所 | 新店子镇 | 吕各庄 | 1102683363 | 电网_吕各庄1# | 0
308 | 新店子镇供电所 | 新店子镇 | 吕各庄 | 1102683368 | 电网_吕各庄2# | 12.63
309 | 新店子镇供电所 | 新店子镇 | 吕各庄 | 1103090367 | 电网_吕各庄3# | 80
310 | 新店子镇供电所 | 新店子镇 | 马店子 | 1102666060 | 电网_马店子1# | 0
311 | 新店子镇供电所 | 新店子镇 | 马店子 | 1102666061 | 电网_马店子2# | 0
312 | 新店子镇供电所 | 新店子镇 | 马店子 | 1102666058 | 电网_马店子3# | 20.41
313 | 新店子镇供电所 | 新店子镇 | 马店子 | 1102666059 | 电网_马店子4# | 70
314 | 新店子镇供电所 | 新店子镇 | 马店子 | 1102666062 | 电网_马店子5# | 45.5
315 | 新店子镇供电所 | 新店子镇 | 马店子 | 1102845937 | 电网_马店子6# | 0
316 | 新店子镇供电所 | 新店子镇 | 马店子 | 0103681165 | 电网_马店子7# | 108.19
317 | 新店子镇供电所 | 新店子镇 | 马店子 | 0103681164 | 电网_马店子8# | 136.42
318 | 新店子镇供电所 | 新店子镇 | 马店子 | 1608242605012381 | 电网_马店子9# | 287.845
319 | 新店子镇供电所 | 新店子镇 | 马各庄村 | 0103379365 | 电网_马各庄1# | 0
320 | 新店子镇供电所 | 新店子镇 | 马各庄村 | 1103380611 | 电网_马各庄10# | 13.31
321 | 新店子镇供电所 | 新店子镇 | 马各庄村 | 1103380612 | 电网_马各庄11# | 55.81
322 | 新店子镇供电所 | 新店子镇 | 马各庄村 | 1103380614 | 电网_马各庄12# | 12.03
323 | 新店子镇供电所 | 新店子镇 | 马各庄村 | 1103380613 | 电网_马各庄13# | 37.67
324 | 新店子镇供电所 | 新店子镇 | 马各庄村 | 1103380668 | 电网_马各庄14# | 41.67
325 | 新店子镇供电所 | 新店子镇 | 马各庄村 | 1103380672 | 电网_马各庄15# | 189.69
326 | 新店子镇供电所 | 新店子镇 | 马各庄村 | 1103380671 | 电网_马各庄16# | 0
327 | 新店子镇供电所 | 新店子镇 | 马各庄村 | 1103380670 | 电网_马各庄17# | 52.52
328 | 新店子镇供电所 | 新店子镇 | 马各庄村 | 1103380669 | 电网_马各庄18# | 12.1
329 | 新店子镇供电所 | 新店子镇 | 马各庄村 | 1103380667 | 电网_马各庄19# | 119.63
330 | 新店子镇供电所 | 新店子镇 | 马各庄村 | 0103379368 | 电网_马各庄2# | 89.35
331 | 新店子镇供电所 | 新店子镇 | 马各庄村 | 0103379364 | 电网_马各庄3# | 77.38
332 | 新店子镇供电所 | 新店子镇 | 马各庄村 | 0103379366 | 电网_马各庄4# | 45.43
333 | 新店子镇供电所 | 新店子镇 | 马各庄村 | 0103379362 | 电网_马各庄5# | 240.1
334 | 新店子镇供电所 | 新店子镇 | 马各庄村 | 0103379363 | 电网_马各庄6# | 113.47
335 | 新店子镇供电所 | 新店子镇 | 马各庄村 | 0103379361 | 电网_马各庄7# | 16.54
336 | 新店子镇供电所 | 新店子镇 | 马各庄村 | 0103379367 | 电网_马各庄8# | 160
337 | 新店子镇供电所 | 团瓢庄镇 | 米庄子 | 1102665675 | 电网_米庄子1# | 0
338 | 新店子镇供电所 | 新店子镇 | 南王庄 | 1102683457 | 电网_南王庄 | 17.23
339 | 新店子镇供电所 | 新店子镇 | 南王庄 | 1103090978 | 电网_南王庄2# | 30.65
340 | 新店子镇供电所 | 新店子镇 | 南王庄 | 1102683449 | 电网_南王庄3# | 16.4
341 | 新店子镇供电所 | 新店子镇 | 前扬庄 | 1102666123 | 电网_前扬庄1# | 118.3
342 | 新店子镇供电所 | 新店子镇 | 前扬庄 | 1103367094 | 电网_前扬庄2# | 35.1
343 | 新店子镇供电所 | 新店子镇 | 前扬庄 | 1103367091 | 电网_前扬庄3# | 160
344 | 新店子镇供电所 | 新店子镇 | 前扬庄 | 1103367090 | 电网_前扬庄4# | 0
345 | 新店子镇供电所 | 新店子镇 | 前扬庄 | 1103367092 | 电网_前扬庄5# | 46.28
346 | 新店子镇供电所 | 新店子镇 | 前扬庄 | 1103367093 | 电网_前扬庄6# | 295.25
347 | 新店子镇供电所 | 新店子镇 | 乔庄子 | 1102683805 | 电网_乔庄子1# | 0
348 | 新店子镇供电所 | 新店子镇 | 乔庄子 | 1102683806 | 电网_乔庄子2# | 58.64
349 | 新店子镇供电所 | 新店子镇 | 乔庄子 | 1102845737 | 电网_乔庄子3# | 160
350 | 新店子镇供电所 | 团瓢庄镇 | 任庄子 | 1102665671 | 电网_任庄子1# | 111.14
351 | 新店子镇供电所 | 团瓢庄镇 | 任庄子 | 1103231303 | 电网_任庄子2# | 177.27
352 | 新店子镇供电所 | 团瓢庄镇 | 任庄子 | 1103231304 | 电网_任庄子3# | 44.1
353 | 新店子镇供电所 | 新店子镇 | 沙石峪 | 1102683372 | 电网_沙石峪1# | 75.67
354 | 新店子镇供电所 | 新店子镇 | 沙石峪 | 1102683373 | 电网_沙石峪11# | 15.23
355 | 新店子镇供电所 | 新店子镇 | 沙石峪 | 1103090379 | 电网_沙石峪12# | 80
356 | 新店子镇供电所 | 新店子镇 | 沙石峪 | 1102683373 | 电网_沙石峪13# | 0
357 | 新店子镇供电所 | 新店子镇 | 沙石峪 | 1102683381 | 电网_沙石峪6# | 1.87
358 | 新店子镇供电所 | 新店子镇 | 沙石峪 | 1102683352 | 电网_沙石峪9# | 67.79
359 | 新店子镇供电所 | 新店子镇 | 山嘴头 | 1102666085 | 电网_山嘴头1# | 133.13
360 | 新店子镇供电所 | 新店子镇 | 山嘴头 | 1102666084 | 电网_山嘴头2# | 0
361 | 新店子镇供电所 | 新店子镇 | 山嘴头 | 1103090380 | 电网_山嘴头3# | 80
362 | 新店子镇供电所 | 团瓢庄镇 | 下院寺 | 1102842827 | 电网_社办站 | 0
363 | 新店子镇供电所 | 团瓢庄镇 | 石庄子 | 1102683392 | 电网_石庄子 | 0
364 | 新店子镇供电所 | 新店子镇 | 思恭庄 | 1102666053 | 电网_思恭庄1# | 0
365 | 新店子镇供电所 | 新店子镇 | 思恭庄 | 1102800322 | 电网_思恭庄2# | 0
366 | 新店子镇供电所 | 新店子镇 | 思恭庄 | 1102666054 | 电网_思恭庄3# | 128
367 | 新店子镇供电所 | 新店子镇 | 思恭庄 | 0103675683 | 电网_思恭庄4# | 139.29
368 | 新店子镇供电所 | 新店子镇 | 思恭庄 | 0103675773 | 电网_思恭庄5# | 113.335
369 | 新店子镇供电所 | 新店子镇 | 桃山屯 | 1102683439 | 电网_桃山屯1# | 0
370 | 新店子镇供电所 | 新店子镇 | 桃山屯 | 1102683438 | 电网_桃山屯2# | 0
371 | 新店子镇供电所 | 团瓢庄镇 | 提举庄 | 1102683391 | 电网_提举庄1# | 14.59
372 | 新店子镇供电所 | 团瓢庄镇 | 提举庄 | 1102683409 | 电网_提举庄2# | 80
373 | 新店子镇供电所 | 团瓢庄镇 | 提举庄 | 1102683411 | 电网_提举庄3# | 0
374 | 新店子镇供电所 | 团瓢庄镇 | 提举庄 | 1102683390 | 电网_提举庄4# | 1
375 | 新店子镇供电所 | 团瓢庄镇 | 提举庄 | 1103090417 | 电网_提举庄5# | 80
376 | 新店子镇供电所 | 团瓢庄镇 | 提举庄 | 0103677537 | 电网_提举庄6# | 39.5
377 | 新店子镇供电所 | 团瓢庄镇 | 团瓢庄 | 1102683425 | 电网_团瓢庄1# | 36.39
378 | 新店子镇供电所 | 团瓢庄镇 | 团瓢庄 | 1102683426 | 电网_团瓢庄2# | 15.7
379 | 新店子镇供电所 | 团瓢庄镇 | 团瓢庄 | 0103676084 | 电网_团瓢庄3# | 208.5
380 | 新店子镇供电所 | 新店子镇 | 万子峪 | 1102683348 | 电网_万子峪 | 16.45
381 | 新店子镇供电所 | 新店子镇 | 万子峪 | 1103090366 | 电网_万子峪2# | 75
382 | 新店子镇供电所 | 新店子镇 | 王迷寨 | 1102683441 | 电网_王迷寨1# | 15.93
383 | 新店子镇供电所 | 新店子镇 | 王迷寨 | 1102683828 | 电网_王迷寨2# | 0.97
384 | 新店子镇供电所 | 新店子镇 | 王迷寨 | 1102683440 | 电网_王迷寨3# | 13.8
385 | 新店子镇供电所 | 新店子镇 | 王迷寨 | 1102683436 | 电网_王迷寨4# | 3.86
386 | 新店子镇供电所 | 新店子镇 | 王迷寨 | 1102683825 | 电网_王迷寨5# | 82.9
387 | 新店子镇供电所 | 新店子镇 | 王迷寨 | 1102683830 | 电网_王迷寨6# | 0
388 | 新店子镇供电所 | 新店子镇 | 王迷寨 | 1102683829 | 电网_王迷寨7# | 0
389 | 新店子镇供电所 | 新店子镇 | 王迷寨 | 1103090980 | 电网_王迷寨8# | 80
390 | 新店子镇供电所 | 新店子镇 | 王迷寨 | 1103090981 | 电网_王迷寨9# | 0.62
391 | 新店子镇供电所 | 新店子镇 | 王迷寨 | 0103675221 | 电网_王迷寨10# | 55.8
392 | 新店子镇供电所 | 新店子镇 | 魏井 | 1102683342 | 电网_魏井1# | 0
393 | 新店子镇供电所 | 新店子镇 | 魏井 | 1102683340 | 电网_魏井2# | 8.28
394 | 新店子镇供电所 | 新店子镇 | 魏井 | 1102683343 | 电网_魏井3# | 58.875
395 | 新店子镇供电所 | 新店子镇 | 魏井 | 1102683341 | 电网_魏井4# | 34.73
396 | 新店子镇供电所 | 新店子镇 | 魏井 | 1610232005012955 | 电网_魏井5# | 68.21
397 | 新店子镇供电所 | 新店子镇 | 魏井 | 1610232005014578 | 电网_魏井6# | 25.55
398 | 新店子镇供电所 | 团瓢庄镇 | 吴家坑 | 1102683406 | 电网_吴家坑1# | 16.85
399 | 新店子镇供电所 | 团瓢庄镇 | 吴家坑 | 1102683399 | 电网_吴家坑2# | 7.82
400 | 新店子镇供电所 | 团瓢庄镇 | 吴家坑 | 1102846698 | 电网_吴家坑3# | 122.5
401 | 新店子镇供电所 | 团瓢庄镇 | 吴家坑 | 1607242205034608 | 电网_吴家坑4# | 0
402 | 新店子镇供电所 | 新店子镇 | 西北宅 | 1102666080 | 电网_西北宅1# | 80
403 | 新店子镇供电所 | 新店子镇 | 西北宅 | 1102666079 | 电网_西北宅2# | 30.17
404 | 新店子镇供电所 | 新店子镇 | 西北宅 | 1102666078 | 电网_西北宅3# | 0
405 | 新店子镇供电所 | 新店子镇 | 西北宅 | 0103675518 | 电网_西北宅4# | 218.585
406 | 新店子镇供电所 | 新店子镇 | 西岭 | 1102683344 | 电网_西岭 | 20.75
407 | 新店子镇供电所 | 新店子镇 | 西南宅 | 0103376603 | 电网_西南宅1# | 13.63
408 | 新店子镇供电所 | 新店子镇 | 西南宅 | 1103375772 | 电网_西南宅10# | 12.945
409 | 新店子镇供电所 | 新店子镇 | 西南宅 | 0103376601 | 电网_西南宅2# | 218.14
410 | 新店子镇供电所 | 新店子镇 | 西南宅 | 0103376602 | 电网_西南宅3# | 93
411 | 新店子镇供电所 | 新店子镇 | 西南宅 | 1102683387 | 电网_西南宅4# | 0
412 | 新店子镇供电所 | 新店子镇 | 西南宅 | 1102732386 | 电网_西南宅5# | 128
413 | 新店子镇供电所 | 新店子镇 | 西南宅 | 1103375775 | 电网_西南宅6# | 27.19
414 | 新店子镇供电所 | 新店子镇 | 西南宅 | 1103375774 | 电网_西南宅7# | 219.83
415 | 新店子镇供电所 | 新店子镇 | 西南宅 | 1103375773 | 电网_西南宅8# | 52.695
416 | 新店子镇供电所 | 新店子镇 | 西南宅 | 1103375771 | 电网_西南宅9# | 264.14
417 | 新店子镇供电所 | 团瓢庄镇 | 西寺 | 1102683423 | 电网_西寺1# | 110.55
418 | 新店子镇供电所 | 团瓢庄镇 | 西寺 | 1102683421 | 电网_西寺2# | 48.25
419 | 新店子镇供电所 | 团瓢庄镇 | 西寺 | 1102846130 | 电网_西寺3# | 24.44
420 | 新店子镇供电所 | 新店子镇 | 西王庄 | 1102683807 | 电网_西王庄 | 3.61
421 | 新店子镇供电所 | 新店子镇 | 西王庄 | 1103090979 | 电网_西王庄2# | 80
422 | 新店子镇供电所 | 新店子镇 | 西王庄 | 1610231905012897 | 电网_西王庄3# | 73.48
423 | 新店子镇供电所 | 新店子镇 | 西苇店 | 1102740812 | 电网_西苇店1# | 0
424 | 新店子镇供电所 | 新店子镇 | 西苇店 | 1102666071 | 电网_西苇店2# | 0
425 | 新店子镇供电所 | 新店子镇 | 西苇店 | 1102666120 | 电网_西苇店3# | 0
426 | 新店子镇供电所 | 新店子镇 | 西苇店 | 1102666067 | 电网_西苇店4# | 0
427 | 新店子镇供电所 | 新店子镇 | 西苇店 | 0103643714 | 电网_西苇店5# | 0
428 | 新店子镇供电所 | 新店子镇 | 西苇店 | 0103673876 | 电网_西苇店6# | 0
429 | 新店子镇供电所 | 新店子镇 | 西峪村 | 1102652145 | 电网_西峪1# | 0
430 | 新店子镇供电所 | 新店子镇 | 西峪村 | 1102652147 | 电网_西峪2# | 27.8
431 | 新店子镇供电所 | 新店子镇 | 西峪村 | 1102652144 | 电网_西峪3# | 80
432 | 新店子镇供电所 | 新店子镇 | 西峪村 | 1102844809 | 电网_西峪4# | 8.73
433 | 新店子镇供电所 | 团瓢庄镇 | 下庄 | 0103379370 | 电网_下庄1# | 0
434 | 新店子镇供电所 | 团瓢庄镇 | 下庄 | 1103374517 | 电网_下庄10# | 306.91
435 | 新店子镇供电所 | 团瓢庄镇 | 下庄 | 1103374516 | 电网_下庄11# | 147.99
436 | 新店子镇供电所 | 团瓢庄镇 | 下庄 | 1103373818 | 电网_下庄12# | 0
437 | 新店子镇供电所 | 团瓢庄镇 | 下庄 | 1103373816 | 电网_下庄13# | 301.55
438 | 新店子镇供电所 | 团瓢庄镇 | 下庄 | 1103373813 | 电网_下庄14# | 39.46
439 | 新店子镇供电所 | 团瓢庄镇 | 下庄 | 1103373814 | 电网_下庄15# | 0
440 | 新店子镇供电所 | 团瓢庄镇 | 下庄 | 0103379369 | 电网_下庄2# | 43.72
441 | 新店子镇供电所 | 团瓢庄镇 | 下庄 | 1103373815 | 电网_下庄3# | 60.81
442 | 新店子镇供电所 | 团瓢庄镇 | 下庄 | 1103374518 | 电网_下庄4# | 49.49
443 | 新店子镇供电所 | 团瓢庄镇 | 下庄 | 1103373817 | 电网_下庄5# | 1.4
444 | 新店子镇供电所 | 团瓢庄镇 | 下庄 | 1103374519 | 电网_下庄6# | 136.48
445 | 新店子镇供电所 | 团瓢庄镇 | 下庄 | 1103374520 | 电网_下庄7# | 12.53
446 | 新店子镇供电所 | 团瓢庄镇 | 下庄 | 1103374515 | 电网_下庄8# | 187.65
447 | 新店子镇供电所 | 团瓢庄镇 | 下庄 | 1103374521 | 电网_下庄9# | 35.505
448 | 新店子镇供电所 | 新店子镇 | 夏庄子村 | 1102666056 | 电网_夏庄子1# | 0
449 | 新店子镇供电所 | 新店子镇 | 夏庄子村 | 1102666057 | 电网_夏庄子2# | 29.355
450 | 新店子镇供电所 | 新店子镇 | 夏庄子村 | 1102666050 | 电网_夏庄子3# | 21.21
451 | 新店子镇供电所 | 新店子镇 | 祥瑞园小区 | 1102683824 | 电网_祥瑞园小区1# | 128
452 | 新店子镇供电所 | 新店子镇 | 祥瑞园小区 | 1102683823 | 电网_祥瑞园小区2# | 128
453 | 新店子镇供电所 | 新店子镇 | 祥瑞园小区 | 1102683826 | 电网_祥瑞园小区3# | 252
454 | 新店子镇供电所 | 新店子镇 | 小老峪 | 1102683333 | 电网_小老峪1# | 0
455 | 新店子镇供电所 | 新店子镇 | 小老峪 | 1102683385 | 电网_小老峪2# | 5.9
456 | 新店子镇供电所 | 新店子镇 | 小太平 | 1102683817 | 电网_小太平1# | 80
457 | 新店子镇供电所 | 新店子镇 | 小太平 | 1102683827 | 电网_小太平2# | 112.74
458 | 新店子镇供电所 | 新店子镇 | 小太平 | 1103090987 | 电网_小太平3# | 80
459 | 新店子镇供电所 | 新店子镇 | 小太平 | 1103230605 | 电网_小太平4# | 320
460 | 新店子镇供电所 | 新店子镇 | 小太平 | 1103230604 | 电网_小太平5# | 271.25
461 | 新店子镇供电所 | 新店子镇 | 小太平 | 1103230606 | 电网_小太平6# | 320
462 | 新店子镇供电所 | 新店子镇 | 小太平 | 1103230607 | 电网_小太平7# | 289.76
463 | 新店子镇供电所 | 新店子镇 | 小太平 | 1103230608 | 电网_小太平8# | 163.07
464 | 新店子镇供电所 | 新店子镇 | 新店子 | 1102683442 | 电网_新店子北公2# | 149.75
465 | 新店子镇供电所 | 新店子镇 | 新店子 | 1102844812 | 电网_新店子北公3# | 135
466 | 新店子镇供电所 | 新店子镇 | 新店子 | 1102683444 | 电网_新店子北公公用 | 18.09
467 | 新店子镇供电所 | 新店子镇 | 新店子 | 1102683831 | 电网_新店子南公2# | 0.02
468 | 新店子镇供电所 | 新店子镇 | 新店子 | 1102652146 | 电网_新店子南公公用 | 0
469 | 新店子镇供电所 | 新店子镇 | 新店子 | 0103675246 | 电网_新店子南公3# | 11.5
470 | 新店子镇供电所 | 新店子镇 | 新店子 | 0103514970 | 电网_新店子西公 | 108.13
471 | 新店子镇供电所 | 新店子镇 | 新店子 | 1103092544 | 电网_新店子小学 | 128
472 | 新店子镇供电所 | 新店子镇 | 新店子 | 1102683443 | 电网_新店子中公 | 151.49
473 | 新店子镇供电所 | 新店子镇 | 新店子 | 1607242305018178 | 电网_新店子中公2号 | 47.09
474 | 新店子镇供电所 | 新店子镇 | 新立村 | 1102683358 | 电网_新立村 | 28.42
475 | 新店子镇供电所 | 新店子镇 | 邢庄子 | 1102665678 | 电网_邢庄子1# | 128
476 | 新店子镇供电所 | 新店子镇 | 烟园子 | 0103364702 | 电网_烟园子 | 12.495
477 | 新店子镇供电所 | 新店子镇 | 烟园子 | 0103364701 | 电网_烟园子2# | 137.95
478 | 新店子镇供电所 | 新店子镇 | 烟园子 | 1103365560 | 电网_烟园子3# | 243.18
479 | 新店子镇供电所 | 新店子镇 | 尹各庄 | 1102683813 | 电网_尹各庄1# | 0
480 | 新店子镇供电所 | 新店子镇 | 尹各庄 | 1102683814 | 电网_尹各庄2# | 15.87
481 | 新店子镇供电所 | 新店子镇 | 尹各庄 | 1102683821 | 电网_尹七队 | 0
482 | 新店子镇供电所 | 新店子镇 | 峪口 | 1102683327 | 电网_峪口1# | 0
483 | 新店子镇供电所 | 新店子镇 | 峪口 | 1102683326 | 电网_峪口2# | 0
484 | 新店子镇供电所 | 新店子镇 | 岳各庄 | 1102666091 | 电网_岳各庄1# | 0
485 | 新店子镇供电所 | 新店子镇 | 岳各庄 | 1102666088 | 电网_岳各庄2# | 0.37
486 | 新店子镇供电所 | 新店子镇 | 岳各庄 | 1102666089 | 电网_岳各庄3# | 0
487 | 新店子镇供电所 | 团瓢庄镇 | 周桥子 | 1102665684 | 电网_周桥子1# | 0.16
488 | 新店子镇供电所 | 团瓢庄镇 | 周桥子 | 1102845739 | 电网_周桥子2# | 135.57
489 | 新店子镇供电所 | 团瓢庄镇 | 周桥子 | 0103675376 | 电网_周桥子3# | 14
490 | 新店子镇供电所 | 团瓢庄镇 | 朱官屯 | 1102683415 | 电网_朱官屯1# | 0
491 | 新店子镇供电所 | 团瓢庄镇 | 朱官屯 | 1102683416 | 电网_朱官屯2# | 30.655
492 | 新店子镇供电所 | 团瓢庄镇 | 朱官屯 | 1103087724 | 电网_朱官屯3# | 80
493 | 新店子镇供电所 | 团瓢庄镇 | 朱官屯 | 1103232201 | 电网_朱官屯4# | 0
494 | 新店子镇供电所 | 团瓢庄镇 | 朱官屯 | 1103232200 | 电网_朱官屯5# | 0
495 | 新店子镇供电所 | 团瓢庄镇 | 朱官屯 | 1103232199 | 电网_朱官屯6# | 0
496 | 新店子镇供电所 | 新店子镇 | 高速服务区 | 1103305581 | 电网_遵化服务区1#充电站 | 504
497 | 新店子镇供电所 | 新店子镇 | 高速服务区 | 1103316980 | 电网_遵化服务区2#充电站 | 504
498 | 新店子镇供电所 | 团瓢庄镇 | 左阳庄 | 1102665686 | 电网_左阳庄1# | 0
499 | 新店子镇供电所 | 团瓢庄镇 | 左阳庄 | 1102956107 | 电网_左阳庄2# | 8.77
500 | 新店子镇供电所 | 团瓢庄镇 | 左阳庄 | 0103493961 | 电网_左阳庄3# | 19.39
501 | 西三里镇供电所 | 路北街道 | 铁路小区 | 0103487381 | 电网_铁路小区1# | 504
502 | 西三里镇供电所 | 路北街道 | 铁路小区 | 0103487901 | 电网_铁路小区2# | 504
503 | 西三里镇供电所 | 北峪 | 铁路小区 | 0103488081 | 电网_铁路小区3# | 504
504 | 西三里镇供电所 | 西三里 | 北峪 | 0103556947 | 电网_北峪6# | 1.5
505 | 西三里镇供电所 | 路北街道 | 东方广场 | 0103648234 | 电网_苏家洼525东方广场箱变 | 1000
506 | 西三里镇供电所 | 路北街道 | 贸易城 | 0103666208 | 电网_贸易城9# | 320
507 | 西三里镇供电所 | 路北街道 | 铸合小区 | 0103672184 | 电网_铸合盛世一期1# | 640
508 | 西三里镇供电所 | 路北街道 | 铸合小区 | 0103672279 | 电网_铸合盛世一期2# | 640
509 | 西三里镇供电所 | 路北街道 | 铸合小区 | 0103672280 | 电网_铸合盛世一期4# | 640
510 | 西三里镇供电所 | 路北街道 | 铸合小区 | 0103672281 | 电网_铸合盛世一期3# | 640
511 | 西三里镇供电所 | 路北街道 | 贸易城 | 0103673377 | 电网_贸易城8# | 320
512 | 西三里镇供电所 | 西三里 | 张各庄 | 0103675161 | 电网_张各庄17# | 160
513 | 西三里镇供电所 | 西三里 | 张各庄 | 0103675163 | 电网_张各庄16# | 320
514 | 西三里镇供电所 | 西三里 | 肖庄子 | 0103675173 | 电网_肖庄子6# | 160
515 | 西三里镇供电所 | 西三里 | 石家口 | 0103675175 | 电网_石家口4# | 160
516 | 西三里镇供电所 | 西三里 | 下府 | 0103675461 | 电网_下府7# | 160
517 | 西三里镇供电所 | 西三里 | 东三里 | 0103677902 | 电网_东三里小区2# | 252
518 | 西三里镇供电所 | 西三里 | 西沟 | 0103678798 | 电网_西沟3# | 10.48
519 | 西三里镇供电所 | 路北街道 | 贸易城 | 0103680181 | 电网_贸易城10# | 312
520 | 西三里镇供电所 | 西三里 | 张各庄 | 0103684370 | 电网_张各庄18# | 26.61
521 | 西三里镇供电所 | 路北街道 | 贸易城 | 1102642868 | 10kV热电厂线苏家洼526贸易城3号公用配电变压器 | 200
522 | 西三里镇供电所 | 路北街道 | 贸易城 | 1102642869 | 电网_10kV热电厂线苏家洼526贸易城315kVA6号公用配电变压器 | 91.01
523 | 西三里镇供电所 | 路北街道 | 乡联社宿舍公用 | 1102642870 | 10kV热电厂线苏家洼526乡联社宿舍公用配电变压器 | 64
524 | 西三里镇供电所 | 路北街道 | 贸易城 | 1102642871 | 10kV热电厂线苏家洼526贸易城2号公用配电变压器 | 160
525 | 西三里镇供电所 | 路北街道 | 贸易城 | 1102642872 | 电网_10kV热电厂线苏家洼526贸易城5号公用配电变压器 | 290
526 | 西三里镇供电所 | 路北街道 | 贸易城 | 1102642873 | 电网_10kV热电厂线苏家洼526贸易城315kVA4号公用配电变压器 | 203.88
527 | 西三里镇供电所 | 西三里 | 邢庄子 | 1102642874 | 电网_10kV热电厂线苏家洼526邢庄子100kVA1号综合配电变压器 | 80
528 | 西三里镇供电所 | 西三里 | 小刘庄 | 1102642876 | 电网_10kV热电厂线苏家洼526小刘庄3号综合配电变压器 | 136.53
529 | 西三里镇供电所 | 西三里 | 小刘庄 | 1102642877 | 电网_10kV热电厂线苏家洼526小刘庄100kVA1号综合配电变压器 | 50
530 | 西三里镇供电所 | 西三里 | 小刘庄 | 1102642878 | 电网_10kV热电厂线苏家洼526小刘庄100kVA2号综合配电变压器 | 3.52
531 | 西三里镇供电所 | 西三里 | 张各庄 | 1102642879 | 电网_10kV裕龙线北郊513张各庄160kVA11号综合配电变压器 | 98.86
532 | 西三里镇供电所 | 西三里 | 张各庄 | 1102642882 | 10kV热电厂线苏家洼526张各庄1号综合配电变压器 | 265.74
533 | 西三里镇供电所 | 西三里 | 张各庄 | 1102642883 | 10kV热电厂线苏家洼526张各庄4号综合配电变压器 | 0
534 | 西三里镇供电所 | 西三里 | 张各庄 | 1102642884 | 10kV热电厂线苏家洼526张各庄2号综合配电变压器 | 29.96
535 | 西三里镇供电所 | 西三里 | 张各庄 | 1102642885 | 10kV热电厂线苏家洼526张各庄3号综合配电变压器 | 4.275
536 | 西三里镇供电所 | 西三里 | 张各庄 | 1102642886 | 10kV热电厂线苏家洼526张各庄5号综合配电变压器 | 224.19
537 | 西三里镇供电所 | 西三里 | 张各庄 | 1102642887 | 10kV热电厂线苏家洼526张各庄7号综合配电变压器 | 70.32
538 | 西三里镇供电所 | 西三里 | 张各庄 | 1102642888 | 电网_10kV热电厂线苏家洼526张各庄160kVA6号综合配电变压器 | 100.75
539 | 西三里镇供电所 | 路北街道 | 贸易城 | 1102642889 | 10kV热电厂线苏家洼526北二里综合100kVA综合配电变压器 | 123
540 | 西三里镇供电所 | 路北街道 | 农业局宿舍公用 | 1102642890 | 电网_10kV热电厂线苏家洼526农业局宿舍80kVA公用配电变压器 | 64
541 | 西三里镇供电所 | 西三里 | 张各庄 | 1102642891 | 电网_10kV裕龙线北郊513张各庄8号综合配电变压器 | 252
542 | 西三里镇供电所 | 西三里 | 黄土坡 | 1102642897 | 10kV龙源线北郊514黄土坡2号综合配电变压器 | 0
543 | 西三里镇供电所 | 西三里 | 黄土坡 | 1102642898 | 10kV龙源线北郊514黄土坡3号综合配电变压器 | 8.97
544 | 西三里镇供电所 | 西三里 | 西三里 | 1102642899 | 10kV龙源线北郊514西三里2号综合配电变压器 | 104.45
545 | 西三里镇供电所 | 西三里 | 西三里 | 1102642900 | 电网_西三里1# | 118.75
546 | 西三里镇供电所 | 西三里 | 西三里 | 1102642901 | 电网_10kV龙源线北郊514西三里160kVA3号综合配电变压器 | 22.16
547 | 西三里镇供电所 | 西三里 | 贸易城 | 1102642902 | 电网_10kV二道岭线苏家洼525贸易城315kVA7号公用配电变压器 | 252
548 | 西三里镇供电所 | 路北街道 | 贸易城东小区公用 | 1102642904 | 10kV二道岭线苏家洼525贸易城东小区公用配电变压器 | 112.4
549 | 西三里镇供电所 | 西三里 | 黄土坡 | 1102642905 | 电网_10kV二道岭线苏家洼525黄土坡160kVA4号综合配电变压器 | 67.68
550 | 西三里镇供电所 | 西三里 | 马家洼路边公用 | 1102642906 | 电网_10kV二道岭线苏家洼525马家洼路边公用配电变压器 | 320
551 | 西三里镇供电所 | 西三里 | 黄土坡 | 1102642907 | 电网_10kV二道岭线苏家洼525黄土坡1号综合配电变压器 | 59.61
552 | 西三里镇供电所 | 路北街道 | 黄土坡路边小区 | 1102642916 | 10kV二道岭线苏家洼525黄土坡路边小区160kVA综合配电变压器 | 78.23
553 | 西三里镇供电所 | 西三里 | 北港 | 1102651847 | 10kV石家口线苏家洼523北港综合配电变压器 | 128
554 | 西三里镇供电所 | 西三里 | 北峪 | 1102651848 | 电网_10kV石家口线苏家洼523北峪100kVA5号综合配电变压器 | 24.95
555 | 西三里镇供电所 | 西三里 | 北峪 | 1102651849 | 电网_10kV石家口线苏家洼523北峪2号综合配电变压器 | 49.6
556 | 西三里镇供电所 | 西三里 | 北峪 | 1102651850 | 电网_10kV石家口线苏家洼523北峪160kVA4号综合配电变压器 | 7.73
557 | 西三里镇供电所 | 西三里 | 北峪 | 1102651851 | 10kV石家口线苏家洼523北峪3号综合配电变压器 | 0.06
558 | 西三里镇供电所 | 西三里 | 北峪 | 1102651852 | 10kV石家口线苏家洼523北峪1号综合配电变压器 | 0.88
559 | 西三里镇供电所 | 西三里 | 后府 | 1102651854 | 10kV石家口线苏家洼523后府综合配电变压器 | 15.66
560 | 西三里镇供电所 | 西三里 | 老丰沟 | 1102651857 | 电网_10kV石家口线苏家洼523老丰沟80kVA2号综合配电变压器 | 22
561 | 西三里镇供电所 | 西三里 | 老丰沟 | 1102651858 | 电网_10kV石家口线苏家洼523老丰沟50kVA1号综合配电变压器 | 0
562 | 西三里镇供电所 | 西三里 | 绿石沟 | 1102651859 | 10kV石家口线苏家洼523绿石沟综合配电变压器 | 95
563 | 西三里镇供电所 | 西三里 | 石家口 | 1102651860 | 电网_10kV石家口线苏家洼523石家口2号综合配电变压器 | 0
564 | 西三里镇供电所 | 西三里 | 肖庄子 | 1102651861 | 电网_10kV石家口线苏家洼523肖庄子100kVA3号综合配电变压器 | 0
565 | 西三里镇供电所 | 西三里 | 肖庄子 | 1102651862 | 电网_10kV石家口线苏家洼523肖庄子160kVA4号综合配电变压器 | 102
566 | 西三里镇供电所 | 西三里 | 下府 | 1102651864 | 10kV石家口线苏家洼523下府4号综合配电变压器 | 0.95
567 | 西三里镇供电所 | 西三里 | 下府 | 1102651865 | 电网_10kV石家口线苏家洼523下府160kVA5号综合配电变压器 | 0
568 | 西三里镇供电所 | 西三里 | 下府 | 1102651866 | 电网_10kV石家口线苏家洼523下府160kVA2号综合配电变压器 | 0
569 | 西三里镇供电所 | 西三里 | 下府 | 1102651867 | 10kV石家口线苏家洼523下府1号综合配电变压器 | 131.68
570 | 西三里镇供电所 | 西三里 | 下府 | 1102651868 | 10kV石家口线苏家洼523下府3号综合配电变压器 | 102.9
571 | 西三里镇供电所 | 西三里 | 肖庄子 | 1102651869 | 电网_10kV石家口线苏家洼523肖庄子2号综合配电变压器 | 0.82
572 | 西三里镇供电所 | 西三里 | 肖庄子 | 1102651870 | 10kV石家口线苏家洼523肖庄子1号综合配电变压器 | 106.9
573 | 西三里镇供电所 | 西三里 | 贸易城 | 1102654697 | 电网_10kV天之润线上石河528贸易城315kVA1号公用配电变压器 | 252
574 | 西三里镇供电所 | 路北街道 | 毓园小区公用 | 1102654698 | 电网_10kV市区I线苏家洼515毓园小区200kVA公用配电变压器 | 160
575 | 西三里镇供电所 | 西三里 | 胡庄子 | 1102683857 | 电网_10kV胡庄子线西郊521胡庄子160kVA5号综合配电变压器 | 14.32
576 | 西三里镇供电所 | 西三里 | 胡庄子 | 1102683858 | 电网_10kV胡庄子线西郊521胡庄子1号综合配电变压器 | 0
577 | 西三里镇供电所 | 西三里 | 胡庄子 | 1102683859 | 10kV胡庄子线西郊521胡庄子2号综合配电变压器 | 154.02
578 | 西三里镇供电所 | 西三里 | 胡庄子 | 1102683860 | 10kV胡庄子线西郊521胡庄子4号综合配电变压器 | 0
579 | 西三里镇供电所 | 西三里 | 胡庄子 | 1102683863 | 10kV胡庄子线西郊521胡庄子3号综合配电变压器 | 64
580 | 西三里镇供电所 | 西三里 | 张各庄 | 1102683864 | 电网_10kV胡庄子线西郊521张各庄100kVA9号综合配电变压器 | 80
581 | 西三里镇供电所 | 西三里 | 巩山 | 1102683865 | 电网_10kV胡庄子线西郊521巩山200kVA1号综合配电变压器 | 89.2
582 | 西三里镇供电所 | 西三里 | 巩山 | 1102683866 | 电网_10kV胡庄子线西郊521巩山100kVA2号综合配电变压器 | 0
583 | 西三里镇供电所 | 西三里 | 西沟 | 1102683867 | 10kV胡庄子线西郊521西沟1号综合配电变压器 | 160
584 | 西三里镇供电所 | 西三里 | 西沟 | 1102683868 | 电网_10kV胡庄子线西郊521西沟2号综合配电变压器 | 107.09
585 | 西三里镇供电所 | 西三里 | 石家口 | 1102683870 | 电网_10kV胡庄子线西郊521石家口160kVA1号综合配电变压器 | 0.92
586 | 西三里镇供电所 | 西三里 | 石家口 | 1102683871 | 10kV胡庄子线西郊521石家口160kVA3号综合配电变压器 | 91.42
587 | 西三里镇供电所 | 西三里 | 下府 | 1102683872 | 电网_10kV胡庄子线西郊521下府160kVA6号综合配电变压器 | 128
588 | 西三里镇供电所 | 西三里 | 张各庄 | 1102728421 | 电网_10kV辛庄子线黎河桥523张各庄10号综合配电变压器 | 281
589 | 西三里镇供电所 | 西三里 | 东三里公用 | 1102800677 | 电网_10kV热电厂线苏家洼526东三里公用1号箱式配电变压器 | 640
590 | 西三里镇供电所 | 西三里 | 东三里小区 | 1102800679 | 电网_10kV二道岭线苏家洼525东三里小区箱式配电变压器 | 800
591 | 西三里镇供电所 | 西三里 | 宏伟公用 | 1102801065 | 电网_10kV热电厂线苏家洼526宏伟公用箱式配电变压器 | 504
592 | 西三里镇供电所 | 西三里 | 变压器车间电锅炉公用 | 1102802964 | 电网_变压器车间电锅炉公用 | 320
593 | 西三里镇供电所 | 西三里 | 建设局公用 | 1102843810 | 电网_10kV龙源线北郊514建设局公用间隔配电变压器 | 252
594 | 西三里镇供电所 | 西三里 | 西三里所公用 | 1102843811 | 电网_10kV二道岭线苏家洼525西三里所250kVA公用箱式配电变压器 | 149.2
595 | 西三里镇供电所 | 西三里 | 粮食局公用 | 1102911400 | 电网_10kV热电厂线苏家洼526粮食局公用配电变压器 | 252
596 | 西三里镇供电所 | 西三里 | 张各庄 | 1103084888 | 电网_10kV裕龙线北郊513张各庄12号综合配电变压器 | 128
597 | 西三里镇供电所 | 西三里 | 西三里井 | 1103087052 | 电网_西三里井4# | 80
598 | 西三里镇供电所 | 西三里 | 张各庄 | 1103088954 | 电网_张各庄13# | 128
599 | 西三里镇供电所 | 西三里 | 张各庄 | 1103274244 | 电网_张各庄14# | 155
600 | 西三里镇供电所 | 西三里 | 西三里 | 1103332548 | 电网_西三里5# | 35.02
601 | 西三里镇供电所 | 西三里 | 张各庄 | 1103332554 | 电网_张各庄15# | 41.48
602 | 西三里镇供电所 | 西三里 | 胡庄子 | 1103478727 | 电网_胡庄子6# | 320
603 | 西三里镇供电所 | 西三里 | 肖庄子 | 1103478728 | 电网_肖庄子5# | 160
604 | 西三里镇供电所 | 西三里 | 明月润园小区 | 1602242705005835 | 10kV裕龙线北郊513明月润园小区2号配电变压器 | 504
605 | 西三里镇供电所 | 西三里 | 明月润园小区 | 1602242705006266 | 10kV裕龙线北郊513明月润园小区3号配电变压器 | 640
606 | 西三里镇供电所 | 西三里 | 明月润园小区 | 1602242705007751 | 10kV裕龙线北郊513明月润园小区1号配电变压器 | 504
607 | 西三里镇供电所 | 西三里 | 肖庄子 | 1607240305032051 | 10kV石家口线苏家洼523肖庄子8号综合配电变压器 | 33.645
608 | 西三里镇供电所 | 西三里 | 肖庄子 | 1607240405023289 | 10kV石家口线苏家洼523肖庄子9号综合配电变压器 | 106.9
609 | 西三里镇供电所 | 西三里 | 张各庄 | 1607240505014712 | 10kV裕龙线北郊513张各庄19号综合配电变压器 | 130.86
610 | 西三里镇供电所 | 西三里 | 张各庄 | 1607240505023545 | 10kV热电厂线苏家洼526张各庄20号综合配电变压器 | 188
611 | 西三里镇供电所 | 西三里 | 张各庄 | 1607240905027837 | 10kV人民公园线西郊511张各庄21号综合配电变压器 | 160
612 | 西三里镇供电所 | 西三里 | 西三里 | 1610231705019779 | 10kV龙源线北郊514西三里7号综合配电变压器 | 160
613 | 西三里镇供电所 | 西三里 | 西三里 | 1610232505169011 | 10kV龙源线北郊514西三里6号综合配电变压器 | 301.49
614 | 西三里镇供电所 | 苏家洼 | 大刘庄 | 0103368701 | 电网_大刘庄3# | 0.74
615 | 西三里镇供电所 | 苏家洼 | 大刘庄 | 0103369042 | 电网_大刘庄2# | 263.42
616 | 西三里镇供电所 | 苏家洼 | 大刘庄 | 0103369201 | 电网_大刘庄1# | 41.33
617 | 西三里镇供电所 | 苏家洼 | 罗秀庄 | 0103471922 | 电网_罗秀庄7# | 22.79
618 | 西三里镇供电所 | 候家寨 | 候家寨 | 0103479663 | 电网_候家寨11# | 320
619 | 西三里镇供电所 | 苏家洼 | 牛家岭 | 0103482661 | 电网_牛家岭4# | 151.59
620 | 西三里镇供电所 | 苏家洼 | 马家洼 | 0103556377 | 电网_10kV三间房线上石河517马家洼5号综合配电变压器 | 5.93
621 | 西三里镇供电所 | 苏家洼 | 西北沟 | 0103564112 | 电网_10kV罗文峪线苏家洼513西北沟2号综合配电变压器 | 170
622 | 西三里镇供电所 | 苏家洼 | 罗秀庄 | 0103588771 | 电网_罗秀庄8# | 29.44
623 | 西三里镇供电所 | 苏家洼 | 二道岭 | 0103630535 | 电网_10kV市区Ⅰ线苏家洼515二道岭6号综合配电变压器 | 0
624 | 西三里镇供电所 | 苏家洼 | 桃园 | 0103666780 | 电网_桃园6# | 13.34
625 | 西三里镇供电所 | 苏家洼 | 苏家洼 | 0103669457 | 10kV二道岭线苏家洼525纪委公用配电变压器 | 160
626 | 西三里镇供电所 | 苏家洼 | 十里铺 | 0103673321 | 电网_十里铺7# | 3.47
627 | 西三里镇供电所 | 候家寨 | 候家寨 | 0103673780 | 电网_候家寨12# | 72.5
628 | 西三里镇供电所 | 候家寨 | 候家寨 | 0103673806 | 电网_候家寨13# | 220.8
629 | 西三里镇供电所 | 候家寨 | 罗文峪 | 0103674465 | 电网_罗文峪5# | 160
630 | 西三里镇供电所 | 苏家洼 | 苏家洼 | 0103674689 | 10kV石家口线苏家洼523苏家洼5号综合配电变压器 | 3.44
631 | 西三里镇供电所 | 苏家洼 | 马家洼 | 0103674786 | 电网_马家洼6# | 320
632 | 西三里镇供电所 | 侯家寨 | 大石庄 | 0103675145 | 10kV前杖子线侯家寨514大石庄5号综合配电变压器 | 320
633 | 西三里镇供电所 | 侯家寨 | 刁山 | 0103677275 | 10kV房山沟线小厂513刁山3号综合配电变压器 | 101
634 | 西三里镇供电所 | 苏家洼 | 罗秀庄 | 0103678850 | 10kV大刘庄线上石河527罗秀庄9号综合配电变压器 | 4.64
635 | 西三里镇供电所 | 苏家洼 | 二道岭 | 0103684743 | 10kV市区Ⅰ线苏家洼515二道岭7号综合配电变压器 | 54.755
636 | 西三里镇供电所 | 苏家洼 | 般若院 | 0103684744 | 电网_般若院5# | 30.06
637 | 西三里镇供电所 | 苏家洼 | 山头庄 | 0103684757 | 电网_山头庄3# | 16
638 | 西三里镇供电所 | 侯家寨 | 菜峪 | 0103685181 | 10kV禅林寺线侯家寨524菜峪4号综合配电变压器 | 0.87
639 | 西三里镇供电所 | 侯家寨 | 罗文峪 | 0103685355 | 10kV前杖子线侯家寨514罗文峪6号综合配电变压器 | 61.27
640 | 西三里镇供电所 | 侯家寨 | 侯家寨 | 0103685356 | 10kV禅林寺线侯家寨524侯家寨14号综合配电变压器 | 171.2
641 | 西三里镇供电所 | 苏家洼 | 苏家洼 | 1102642894 | 电网_10kV二道岭线苏家洼525大刘庄1号公用配电变压器 | 200
642 | 西三里镇供电所 | 苏家洼 | 苏家洼 | 1102642895 | 10kV二道岭线苏家洼525大刘庄2号公用配电变压器 | 118
643 | 西三里镇供电所 | 苏家洼 | 苏家洼 | 1102642896 | 电网_10kV二道岭线苏家洼525苏家洼160kVA2号综合配电变压器 | 39.33
644 | 西三里镇供电所 | 苏家洼 | 苏家洼 | 1102642908 | 10kV市区Ⅰ线苏家洼515苏家洼1号综合配电变压器 | 0.575
645 | 西三里镇供电所 | 苏家洼 | 苏家洼 | 1102642909 | 电网_10kV市区Ⅰ线苏家洼515苏家洼160kVA4号综合配电变压器 | 1.59
646 | 西三里镇供电所 | 苏家洼 | 二道岭 | 1102642911 | 电网_10kV市区Ⅰ线苏家洼515二道岭100kVA5号综合配电变压器 | 80
647 | 西三里镇供电所 | 苏家洼 | 二道岭 | 1102642912 | 电网_10kV市区Ⅰ线苏家洼515二道岭160kVA4号综合配电变压器 | 75.25
648 | 西三里镇供电所 | 苏家洼 | 二道岭 | 1102642913 | 电网_10kV市区Ⅰ线苏家洼515二道岭160kVA2号综合配电变压器 | 128
649 | 西三里镇供电所 | 苏家洼 | 二道岭 | 1102642914 | 电网_10kV市区Ⅰ线苏家洼515二道岭1号综合配电变压器 | 59.1
650 | 西三里镇供电所 | 苏家洼 | 二道岭 | 1102642915 | 电网_10kV市区Ⅰ线苏家洼515二道岭80kVA3号综合配电变压器 | 26.74
651 | 西三里镇供电所 | 苏家洼 | 十里铺 | 1102651484 | 10kV程家沟线苏家洼512十里铺2号综合配电变压器 | 54.83
652 | 西三里镇供电所 | 苏家洼 | 十里铺 | 1102651485 | 10kV程家沟线苏家洼512十里铺1号综合配电变压器 | 140.365
653 | 西三里镇供电所 | 苏家洼 | 十里铺 | 1102651486 | 电网_10kV程家沟线苏家洼512十里铺160kVA6号综合配电变压器 | 50.49
654 | 西三里镇供电所 | 苏家洼 | 十里铺 | 1102651487 | 电网_10kV程家沟线苏家洼512十里铺100kVA5号综合配电变压器 | 0
655 | 西三里镇供电所 | 苏家洼 | 枣林庄 | 1102651488 | 电网_10kV大刘庄线上石河527枣林庄160kVA4号综合配电变压器 | 2.21
656 | 西三里镇供电所 | 苏家洼 | 桃园岭 | 1102651489 | 电网_10kV大刘庄线上石河527桃园岭100kVA2号综合配电变压器 | 10
657 | 西三里镇供电所 | 候家寨 | 前后杖子 | 1102651828 | 电网_前后杖子6# | 80
658 | 西三里镇供电所 | 苏家洼 | 乔家洼 | 1102651829 | 电网_10kV大刘庄线上石河527乔家洼100kVA3号综合配电变压器 | 80
659 | 西三里镇供电所 | 苏家洼 | 枣林庄 | 1102651830 | 电网_10kV大刘庄线上石河527枣林庄160kVA5号综合配电变压器 | 0
660 | 西三里镇供电所 | 苏家洼 | 枣林庄 | 1102651831 | 电网_10kV大刘庄线上石河527枣林庄160kVA1号综合配电变压器 | 0
661 | 西三里镇供电所 | 苏家洼 | 枣林庄 | 1102651832 | 电网_10kV大刘庄线上石河527枣林庄3号综合配电变压器 | 3.4
662 | 西三里镇供电所 | 苏家洼 | 贾庄子 | 1102651833 | 电网_10kV大刘庄线上石河527贾庄子1号综合配电变压器 | 237.43
663 | 西三里镇供电所 | 苏家洼 | 贾庄子 | 1102651834 | 电网_10kV大刘庄线上石河527贾庄子2号综合配电变压器 | 128
664 | 西三里镇供电所 | 苏家洼 | 罗秀庄 | 1102651835 | 10kV大刘庄线上石河527罗秀庄2号综合配电变压器 | 0
665 | 西三里镇供电所 | 苏家洼 | 罗秀庄 | 1102651836 | 电网_10kV大刘庄线上石河527罗秀庄1号综合配电变压器 | 21.07
666 | 西三里镇供电所 | 苏家洼 | 罗秀庄 | 1102651837 | 电网_10kV大刘庄线上石河527罗秀庄5号综合配电变压器 | 6.87
667 | 西三里镇供电所 | 苏家洼 | 梅家洼 | 1102651838 | 电网_10kV西三里线苏家洼522梅家洼200kVA1号综合配电变压器 | 36.45
668 | 西三里镇供电所 | 苏家洼 | 小石庄 | 1102651842 | 电网_10kV西三里线苏家洼522小石庄200kVA1号综合配电变压器 | 7.8
669 | 西三里镇供电所 | 苏家洼 | 十里铺 | 1102651843 | 电网_10kV罗文峪线苏家洼513十里铺100kVA3号综合配电变压器 | 14.12
670 | 西三里镇供电所 | 苏家洼 | 十里铺 | 1102651845 | 电网_10kV罗文峪线苏家洼513十里铺100kVA4号综合配电变压器 | 4.74
671 | 西三里镇供电所 | 苏家洼 | 西北沟 | 1102651846 | 电网_10kV罗文峪线苏家洼513西北沟160kVA综合配电变压器 | 7.7
672 | 西三里镇供电所 | 苏家洼 | 小王庄 | 1102651853 | 10kV石家口线苏家洼523小王庄村2号综合配电变压器 | 128
673 | 西三里镇供电所 | 苏家洼 | 苏家洼 | 1102651863 | 电网_10kV石家口线苏家洼523苏家洼100kVA3号综合配电变压器 | 55
674 | 西三里镇供电所 | 苏家洼 | 小石庄 | 1102651871 | 电网_10kV一矿线苏家洼514小石庄160kVA2号综合配电变压器 | 39
675 | 西三里镇供电所 | 苏家洼 | 山王庄 | 1102651872 | 10kV一矿线苏家洼514山王庄2号综合配电变压器 | 18.7
676 | 西三里镇供电所 | 苏家洼 | 山王庄 | 1102651873 | 电网_10kV一矿线苏家洼514山王庄100kVA3号综合配电变压器 | 0
677 | 西三里镇供电所 | 苏家洼 | 达志沟 | 1102651874 | 10kV一矿线苏家洼514达志沟3号综合配电变压器 | 21.63
678 | 西三里镇供电所 | 苏家洼 | 达志沟 | 1102651875 | 电网_10kV一矿线苏家洼514达志沟2号综合配电变压器 | 1.45
679 | 西三里镇供电所 | 苏家洼 | 达志沟 | 1102651876 | 电网_10kV一矿线苏家洼514达志沟160kVA1号综合配电变压器 | 8.544
680 | 西三里镇供电所 | 苏家洼 | 山王庄 | 1102651877 | 10kV一矿线苏家洼514山王庄1号综合配电变压器 | 6.5
681 | 西三里镇供电所 | 苏家洼 | 皮各庄 | 1102651878 | 电网_10kV马蹄峪线苏家洼521皮各庄100kVA2号综合配电变压器 | 21
682 | 西三里镇供电所 | 苏家洼 | 孟子院 | 1102651879 | 10kV马蹄峪线苏家洼521孟子院1号综合配电变压器 | 0.33
683 | 西三里镇供电所 | 苏家洼 | 张家坟 | 1102651880 | 电网_10kV马蹄峪线苏家洼521张家坟100kVA1号综合配电变压器 | 0
684 | 西三里镇供电所 | 苏家洼 | 张家坟 | 1102651881 | 电网_10kV马蹄峪线苏家洼521张家坟100kVA2号综合配电变压器 | 26.955
685 | 西三里镇供电所 | 苏家洼 | 闫家沟 | 1102651882 | 10kV马蹄峪线苏家洼521闫家沟1号综合配电变压器 | 0
686 | 西三里镇供电所 | 苏家洼 | 闫家沟 | 1102651883 | 10kV马蹄峪线苏家洼521闫家沟3号综合配电变压器 | 7.72
687 | 西三里镇供电所 | 苏家洼 | 李家沟 | 1102651885 | 电网_10kV马蹄峪线苏家洼521李家沟100kVA3号综合配电变压器 | 0
688 | 西三里镇供电所 | 苏家洼 | 孟子院 | 1102651886 | 电网_10kV马蹄峪线苏家洼521孟子院100kVA2号综合配电变压器 | 6
689 | 西三里镇供电所 | 苏家洼 | 李家沟 | 1102651887 | 电网_10kV马蹄峪线苏家洼521李家沟200kVA1号综合配电变压器 | 83.72
690 | 西三里镇供电所 | 苏家洼 | 李家沟 | 1102651888 | 10kV马蹄峪线苏家洼521李家沟2号综合配电变压器 | 48.15
691 | 西三里镇供电所 | 苏家洼 | 马家洼 | 1102651893 | 电网_10kV三间房线上石河517马家洼2号综合配电变压器 | 71.47
692 | 西三里镇供电所 | 苏家洼 | 马家洼 | 1102651894 | 10kV三间房线上石河517马家洼4号综合配电变压器 | 253.125
693 | 西三里镇供电所 | 苏家洼 | 马家洼 | 1102651895 | 电网_10kV三间房线上石河517马家洼160kVA3号综合配电变压器 | 128
694 | 西三里镇供电所 | 苏家洼 | 南山 | 1102651896 | 电网_10kV马家洼线苏家洼524南山160kVA综合配电变压器 | 63
695 | 西三里镇供电所 | 苏家洼 | 皮各庄 | 1102651897 | 电网_10kV程家沟线苏家洼512皮各庄村西160kVA综合配电变压器 | 0.83
696 | 西三里镇供电所 | 苏家洼 | 达志沟 | 1102651898 | 电网_10kV一矿线苏家洼514达志沟100kVA4号综合配电变压器 | 0
697 | 西三里镇供电所 | 苏家洼 | 达志沟 | 1102651899 | 10kV一矿线苏家洼514达志沟5号综合配电变压器 | 116.22
698 | 西三里镇供电所 | 苏家洼 | 小王庄 | 1102652142 | 10kV马家洼线苏家洼524小王庄1号综合配电变压器 | 40
699 | 西三里镇供电所 | 苏家洼 | 马家洼 | 1102652143 | 10kV三间房线上石河517马家洼160kVA1号综合配电变压器 | 36.69
700 | 西三里镇供电所 | 苏家洼 | 罗秀庄 | 1102652607 | 电网_10kV田庄线下石河523罗秀庄160kVA3号综合配电变压器 | 9.3
701 | 西三里镇供电所 | 苏家洼 | 桃园 | 1102654680 | 10kV般若院线下石河522桃园3号综合配电变压器 | 18.255
702 | 西三里镇供电所 | 苏家洼 | 般若院 | 1102654681 | 10kV般若院线下石河522般若院100kVA4号综合配电变压器 | 0
703 | 西三里镇供电所 | 苏家洼 | 般若院 | 1102654682 | 电网_10kV般若院线下石河522般若院200kVA2号综合配电变压器 | 9.36
704 | 西三里镇供电所 | 苏家洼 | 般若院 | 1102654683 | 电网_10kV般若院线下石河522般若院东沟3号综合配电变压器 | 0.05
705 | 西三里镇供电所 | 苏家洼 | 桃园 | 1102654684 | 电网_10kV般若院线下石河522桃园80kVA4号综合配电变压器 | 25.32
706 | 西三里镇供电所 | 苏家洼 | 桃园 | 1102654685 | 10kV般若院线下石河522桃园1号综合配电变压器 | 45.12
707 | 西三里镇供电所 | 苏家洼 | 罗秀庄 | 1102654686 | 电网_10kV新大屯线下石河524罗秀庄160kVA4号综合配电变压器 | 128
708 | 西三里镇供电所 | 苏家洼 | 山头庄 | 1102654687 | 电网_10kV新大屯线下石河524山头庄160kVA2号综合配电变压器 | 4.62
709 | 西三里镇供电所 | 苏家洼 | 新大屯 | 1102654688 | 电网_10kV新大屯线下石河524新大屯50kVA2号综合配电变压器 | 40
710 | 西三里镇供电所 | 苏家洼 | 新大屯 | 1102654689 | 电网_10kV新大屯线下石河524新大屯3号综合配电变压器 | 164.32
711 | 西三里镇供电所 | 苏家洼 | 新大屯 | 1102654690 | 电网_10kV新大屯线下石河524新大屯1号综合配电变压器 | 87.24
712 | 西三里镇供电所 | 苏家洼 | 下石河 | 1102657038 | 电网_10kV牛家岭线崔家庄513下石河3号综合配电变压器 | 135.44
713 | 西三里镇供电所 | 苏家洼 | 孙庄 | 1102657039 | 10kV孙庄线崔家庄514孙庄1号综合配电变压器 | 64.35
714 | 西三里镇供电所 | 苏家洼 | 上港 | 1102657040 | 10kV孙庄线崔家庄514上港160kVA1号综合配电变压器 | 7.62
715 | 西三里镇供电所 | 苏家洼 | 增庄 | 1102657042 | 电网_10kV孙庄线崔家庄514增庄1号综合配电变压器 | 0.92
716 | 西三里镇供电所 | 候家寨 | 大石庄 | 1102670730 | 电网_10kV前杖子线侯家寨514大石庄160kVA2号综合配电变压器 | 128
717 | 西三里镇供电所 | 候家寨 | 大石庄 | 1102670732 | 10kV前杖子线侯家寨514大石庄4号综合配电变压器 | 290
718 | 西三里镇供电所 | 候家寨 | 大石庄 | 1102670733 | 电网_10kV前杖子线侯家寨514大石庄100kVA1号综合配电变压器 | 50.3
719 | 西三里镇供电所 | 候家寨 | 大石庄 | 1102670734 | 10kV前杖子线侯家寨514大石庄3号综合配电变压器 | 287
720 | 西三里镇供电所 | 候家寨 | 罗文峪 | 1102670735 | 电网_10kV前杖子线侯家寨514罗文峪160kVA3号综合配电变压器 | 128
721 | 西三里镇供电所 | 候家寨 | 罗文峪 | 1102670736 | 电网_10kV前杖子线侯家寨514罗文峪1号综合配电变压器 | 128
722 | 西三里镇供电所 | 候家寨 | 罗文峪 | 1102670737 | 电网_10kV前杖子线侯家寨514罗文峪160kVA4号综合配电变压器 | 0.12
723 | 西三里镇供电所 | 候家寨 | 罗文峪 | 1102670738 | 电网_10kV前杖子线侯家寨514罗文峪100kVA2号综合配电变压器 | 9
724 | 西三里镇供电所 | 候家寨 | 前后杖子 | 1102670739 | 电网_10kV前杖子线侯家寨514前后杖子100kVA4号综合配电变压器 | 33
725 | 西三里镇供电所 | 候家寨 | 前后杖子 | 1102670740 | 电网_10kV前杖子线侯家寨514前后杖子200kVA1号综合配电变压器 | 0
726 | 西三里镇供电所 | 候家寨 | 前后杖子 | 1102670741 | 10kV前杖子线侯家寨514前后杖子2号综合配电变压器 | 138.72
727 | 西三里镇供电所 | 候家寨 | 前后杖子 | 1102670742 | 电网_10kV前杖子线侯家寨514前后杖子160kVA3号综合配电变压器 | 2.45
728 | 西三里镇供电所 | 候家寨 | 候家寨 | 1102670746 | 电网_候家寨电力站公用 | 160
729 | 西三里镇供电所 | 候家寨 | 郑庄 | 1102670749 | 电网_10kV禅林寺线侯家寨524郑庄综合配电变压器 | 0
730 | 西三里镇供电所 | 候家寨 | 秋科峪 | 1102670750 | 电网_10kV禅林寺线侯家寨524秋科峪80kVA3号综合配电变压器 | 0
731 | 西三里镇供电所 | 候家寨 | 秋科峪 | 1102670751 | 10kV禅林寺线侯家寨524秋科峪1号综合配电变压器 | 1.25
732 | 西三里镇供电所 | 候家寨 | 秋科峪 | 1102670752 | 电网_10kV禅林寺线侯家寨524秋科峪2号综合配电变压器 | 34.47
733 | 西三里镇供电所 | 候家寨 | 菜峪 | 1102670753 | 电网_10kV禅林寺线侯家寨524菜峪160kVA3号综合配电变压器 | 0
734 | 西三里镇供电所 | 候家寨 | 菜峪 | 1102670754 | 10kV禅林寺线侯家寨524菜峪2号综合配电变压器 | 118.77
735 | 西三里镇供电所 | 候家寨 | 菜峪 | 1102670755 | 电网_10kV禅林寺线侯家寨524菜峪100kVA1号综合配电变压器 | 8
736 | 西三里镇供电所 | 候家寨 | 刘庄 | 1102670756 | 电网_10kV禅林寺线侯家寨524刘庄160kVA2号综合配电变压器 | 0
737 | 西三里镇供电所 | 候家寨 | 候家寨 | 1102670757 | 电网_候家寨7# | 128
738 | 西三里镇供电所 | 候家寨 | 刘庄 | 1102670758 | 电网_10kV禅林寺线侯家寨524刘庄100kVA3号综合配电变压器 | 3
739 | 西三里镇供电所 | 候家寨 | 刘庄 | 1102670759 | 电网_10kV禅林寺线侯家寨524刘庄100kVA1号综合配电变压器 | 0
740 | 西三里镇供电所 | 候家寨 | 候家寨 | 1102670760 | 10kV禅林寺线侯家寨524侯家寨160kVA5号综合配电变压器 | 0
741 | 西三里镇供电所 | 候家寨 | 候家寨 | 1102670761 | 电网_候家寨9# | 0
742 | 西三里镇供电所 | 候家寨 | 候家寨 | 1102670762 | 电网_候家寨8# | 42.39
743 | 西三里镇供电所 | 候家寨 | 候家寨 | 1102671134 | 电网_候家寨2# | 7.8
744 | 西三里镇供电所 | 候家寨 | 候家寨 | 1102671135 | 电网_候家寨6# | 0
745 | 西三里镇供电所 | 候家寨 | 候家寨 | 1102671136 | 电网_候家寨4# | 1.33
746 | 西三里镇供电所 | 候家寨 | 候家寨 | 1102671137 | 电网_候家寨3# | 0
747 | 西三里镇供电所 | 候家寨 | 候家寨 | 1102671138 | 电网_候家寨1# | 7.4
748 | 西三里镇供电所 | 候家寨 | 候家寨 | 1102671139 | 电网_候家寨10# | 0.7
749 | 西三里镇供电所 | 候家寨 | 北大屯 | 1102671141 | 电网_10kV禅林寺线侯家寨524北大屯200kVA2号综合配电变压器 | 33.48
750 | 西三里镇供电所 | 候家寨 | 北大屯 | 1102671142 | 电网_10kV禅林寺线侯家寨524北大屯315kVA1号综合配电变压器 | 0
751 | 西三里镇供电所 | 候家寨 | 马蹄峪 | 1102671143 | 电网_10kV禅林寺线侯家寨524马蹄峪2号综合配电变压器 | 40
752 | 西三里镇供电所 | 候家寨 | 马蹄峪 | 1102671144 | 电网_10kV禅林寺线侯家寨524马蹄峪160kVA1号综合配电变压器 | 96.205
753 | 西三里镇供电所 | 候家寨 | 禅林寺 | 1102671146 | 电网_10kV禅林寺线侯家寨524禅林寺100kVA2号综合配电变压器 | 0
754 | 西三里镇供电所 | 候家寨 | 禅林寺 | 1102671147 | 电网_10kV禅林寺线侯家寨524禅林寺100kVA1号综合配电变压器 | 6.22
755 | 西三里镇供电所 | 候家寨 | 禅林寺 | 1102671148 | 电网_10kV禅林寺线侯家寨524禅林寺160kVA3号综合配电变压器 | 128
756 | 西三里镇供电所 | 苏家洼 | 牛家岭 | 1102683839 | 电网_10kV牛家岭线崔家庄513牛家岭100kVA3号综合配电变压器 | 30.3
757 | 西三里镇供电所 | 苏家洼 | 牛家岭 | 1102683840 | 10kV牛家岭线崔家庄513牛家岭2号综合配电变压器 | 160
758 | 西三里镇供电所 | 苏家洼 | 牛家岭 | 1102683841 | 电网_10kV牛家岭线崔家庄513牛家岭100kVA1号综合配电变压器 | 5
759 | 西三里镇供电所 | 苏家洼 | 瓦子庄 | 1102683842 | 电网_10kV牛家岭线崔家庄513瓦子庄160kVA2号综合配电变压器 | 0
760 | 西三里镇供电所 | 苏家洼 | 瓦子庄 | 1102683843 | 电网_10kV牛家岭线崔家庄513瓦子庄3号综合配电变压器 | 14.57
761 | 西三里镇供电所 | 苏家洼 | 下石河 | 1102683844 | 电网_10kV牛家岭线崔家庄513下石河160kVA6号综合配电变压器 | 3.29
762 | 西三里镇供电所 | 苏家洼 | 瓦子庄 | 1102683845 | 电网_10kV牛家岭线崔家庄513瓦子庄1号综合配电变压器 | 3.45
763 | 西三里镇供电所 | 苏家洼 | 上港 | 1102683846 | 10kV孙庄线崔家庄514上港2号综合配电变压器 | 0
764 | 西三里镇供电所 | 苏家洼 | 下石河 | 1102683847 | 电网_10kV新大屯线下石河524下石河100kVA4号综合配电变压器 | 80
765 | 西三里镇供电所 | 苏家洼 | 上石河 | 1102683848 | 电网_10kV新大屯线下石河524上石河200kVA1号综合配电变压器 | 0
766 | 西三里镇供电所 | 苏家洼 | 下石河 | 1102683850 | 电网_10kV新大屯线下石河524下石河2号综合配电变压器 | 0.6
767 | 西三里镇供电所 | 苏家洼 | 下石河 | 1102683851 | 电网_10kV新大屯线下石河524下石河7号综合配电变压器 | 158.04
768 | 西三里镇供电所 | 苏家洼 | 北上港 | 1102683852 | 10kV孙庄线崔家庄514北上港160kVA综合配电变压器 | 0
769 | 西三里镇供电所 | 苏家洼 | 双庙 | 1102683853 | 电网_10kV孙庄线崔家庄514双庙80kVA1号综合配电变压器 | 6.98
770 | 西三里镇供电所 | 苏家洼 | 下石河 | 1102683854 | 电网_10kV新大屯线下石河524下石河5号综合配电变压器 | 29.645
771 | 西三里镇供电所 | 苏家洼 | 下石河 | 1102683855 | 电网_10kV新大屯线下石河524下石河160kVA1号综合配电变压器 | 39.237
772 | 西三里镇供电所 | 候家寨 | 房山沟 | 1102683873 | 电网_10kV房山沟线小厂513房山沟80kVA5号综合配电变压器 | 8.88
773 | 西三里镇供电所 | 候家寨 | 房山沟 | 1102683874 | 电网_10kV房山沟线小厂513房山沟100kVA4号综合配电变压器 | 80
774 | 西三里镇供电所 | 候家寨 | 房山沟 | 1102683875 | 10kV房山沟线小厂513房山沟3号综合配电变压器 | 80
775 | 西三里镇供电所 | 候家寨 | 房山沟 | 1102683876 | 电网_10kV房山沟线小厂513房山沟100kVA2号综合配电变压器 | 14
776 | 西三里镇供电所 | 候家寨 | 房山沟 | 1102683877 | 电网_10kV房山沟线小厂513房山沟160kVA1号综合配电变压器 | 128
777 | 西三里镇供电所 | 候家寨 | 冯家沟 | 1102683878 | 电网_10kV房山沟线小厂513冯家沟80kVA1号综合配电变压器 | 0
778 | 西三里镇供电所 | 候家寨 | 冯家沟 | 1102683879 | 10kV房山沟线小厂513冯家沟2号综合配电变压器 | 17.22
779 | 西三里镇供电所 | 候家寨 | 小厂 | 1102683880 | 电网_10kV房山沟线小厂513小厂100kVA2号综合配电变压器 | 0
780 | 西三里镇供电所 | 候家寨 | 小厂 | 1102683881 | 电网_10kV房山沟线小厂513小厂100kVA3号综合配电变压器 | 0
781 | 西三里镇供电所 | 候家寨 | 小厂 | 1102683882 | 电网_10kV房山沟线小厂513小厂100kVA1号综合配电变压器 | 0
782 | 西三里镇供电所 | 候家寨 | 片石峪 | 1102683883 | 电网_10kV房山沟线小厂513片石峪100kVA综合配电变压器 | 1.46
783 | 西三里镇供电所 | 候家寨 | 硝石峪 | 1102683884 | 电网_10kV房山沟线小厂513硝石峪100kVA1号综合配电变压器 | 63
784 | 西三里镇供电所 | 候家寨 | 刁山 | 1102683885 | 电网_10kV房山沟线小厂513刁山2号综合配电变压器 | 0.94
785 | 西三里镇供电所 | 候家寨 | 前山寨 | 1102683886 | 10kV房山沟线小厂513前山寨3号综合配电变压器 | 67
786 | 西三里镇供电所 | 候家寨 | 前山寨 | 1102683887 | 电网_10kV房山沟线小厂513前山寨100kVA2号综合配电变压器 | 0.4
787 | 西三里镇供电所 | 候家寨 | 刁山 | 1102683888 | 电网_10kV房山沟线小厂513刁山160kVA1号综合配电变压器 | 53
788 | 西三里镇供电所 | 候家寨 | 张庄子 | 1102683889 | 电网_10kV房山沟线小厂513张庄子160kVA4号综合配电变压器 | 128
789 | 西三里镇供电所 | 候家寨 | 张庄子 | 1102683890 | 电网_10kV房山沟线小厂513张庄子100kVA1号综合配电变压器 | 59
790 | 西三里镇供电所 | 候家寨 | 张庄子 | 1102683891 | 电网_10kV房山沟线小厂513张庄子100kVA3号综合配电变压器 | 24
791 | 西三里镇供电所 | 候家寨 | 张庄子 | 1102683892 | 电网_10kV房山沟线小厂513张庄子100kVA2号综合配电变压器 | 0.1
792 | 西三里镇供电所 | 候家寨 | 北贾庄子 | 1102683894 | 电网_10kV房山沟线小厂513北贾庄子50kVA1号综合配电变压器 | 6
793 | 西三里镇供电所 | 候家寨 | 前山寨 | 1102683895 | 电网_10kV房山沟线小厂513前山寨50kVA1号综合配电变压器 | 15
794 | 西三里镇供电所 | 苏家洼 | 罗秀庄 | 1102683896 | 电网_10kV桃园线下石河511罗秀庄160kVA6号综合配电变压器 | 128
795 | 西三里镇供电所 | 苏家洼 | 桃园岭 | 1102683897 | 电网_10kV桃园线下石河511桃园岭3号综合配电变压器 | 39.49
796 | 西三里镇供电所 | 苏家洼 | 桃园岭 | 1102683898 | 电网_10kV桃园线下石河511桃园岭1号综合配电变压器 | 59.02
797 | 西三里镇供电所 | 苏家洼 | 桃园 | 1102683899 | 电网_10kV桃园线下石河511桃园160kVA5号综合配电变压器 | 4.11
798 | 西三里镇供电所 | 苏家洼 | 桃园 | 1102684215 | 电网_10kV桃园线下石河511桃园160kVA2号综合配电变压器 | 8.3
799 | 西三里镇供电所 | 苏家洼 | 沈家庄 | 1102684216 | 10kV桃园线下石河511沈家庄3号综合配电变压器 | 2.97
800 | 西三里镇供电所 | 苏家洼 | 沈家庄 | 1102684217 | 电网_10kV桃园线下石河511沈家庄160kVA2号综合配电变压器 | 0
801 | 西三里镇供电所 | 苏家洼 | 沈家庄 | 1102684218 | 电网_10kV桃园线下石河511沈家庄160kVA1号综合配电变压器 | 128
802 | 西三里镇供电所 | 苏家洼 | 驸马寨 | 1102684219 | 电网_10kV桃园线下石河511驸马寨160kVA1号综合配电变压器 | 0
803 | 西三里镇供电所 | 苏家洼 | 驸马寨 | 1102684220 | 10kV桃园线下石河511驸马寨2号综合配电变压器 | 94.03
804 | 西三里镇供电所 | 苏家洼 | 收台子 | 1102684221 | 10kV桃园线下石河511收台子1号综合配电变压器 | 2.75
805 | 西三里镇供电所 | 苏家洼 | 收台子 | 1102684222 | 电网_10kV桃园线下石河511收台子160kVA3号综合配电变压器 | 84
806 | 西三里镇供电所 | 苏家洼 | 收台子 | 1102684223 | 电网_10kV桃园线下石河511收台子50kVA2号综合配电变压器 | 40
807 | 西三里镇供电所 | 苏家洼 | 大块地 | 1102684224 | 电网_10kV桃园线下石河511大块地80kVA3号综合配电变压器 | 0
808 | 西三里镇供电所 | 苏家洼 | 大块地 | 1102684225 | 电网_10kV桃园线下石河511大块地50kVA1号综合配电变压器 | 40
809 | 西三里镇供电所 | 苏家洼 | 大块地 | 1102684226 | 电网_10kV桃园线下石河511大块地100kVA2号综合配电变压器 | 0
810 | 西三里镇供电所 | 苏家洼 | 石炕子 | 1102684227 | 10kV桃园线下石河511石炕子1号综合配电变压器 | 0.3
811 | 西三里镇供电所 | 苏家洼 | 石炕子 | 1102684228 | 10kV桃园线下石河511石炕子2号综合配电变压器 | 62.74
812 | 西三里镇供电所 | 苏家洼 | 驸马寨 | 1102684229 | 电网_10kV桃园线下石河511驸马寨80kVA3号综合配电变压器 | 19.21
813 | 西三里镇供电所 | 苏家洼 | 般若院 | 1102684230 | 电网_10kV般若院线下石河522般若院100kVA1号综合配电变压器 | 14.21
814 | 西三里镇供电所 | 苏家洼 | 上港 | 1102740811 | 10kV孙庄线崔家庄514上港160kVA3号综合配电变压器 | 0
815 | 西三里镇供电所 | 苏家洼 | 上石河 | 1102747008 | 10kV新大屯线下石河524上石河2号综合配电变压器 | 22.54
816 | 西三里镇供电所 | 苏家洼 | 山头庄 | 1102800091 | 10kV桃园线下石河511山头庄综合配电变压器 | 46.45
817 | 西三里镇供电所 | 候家寨 | 候家寨 | 1102801820 | 电网_候家寨电锅炉公用 | 320
818 | 西三里镇供电所 | 候家寨 | 前山寨 | 1102909719 | 电网_10kV房山沟线小厂513前山寨5号综合配电变压器 | 0
819 | 西三里镇供电所 | 苏家洼 | 下石河 | 1103041081 | 电网_10kV牛家岭线崔家庄513下石河9号综合配电变压器 | 11.96
820 | 西三里镇供电所 | 苏家洼 | 下石河 | 1103041102 | 电网_10kV新大屯线下石河524下石河8号综合配电变压器 | 30.82
821 | 西三里镇供电所 | 苏家洼 | 下石河 | 1103041105 | 电网_10kV新大屯线下石河524下石河10号综合配电变压器 | 31.31
822 | 西三里镇供电所 | 候家寨 | 前后杖子 | 1103087053 | 电网_前后杖子5# | 80
823 | 西三里镇供电所 | 候家寨 | 马蹄峪井 | 1103087054 | 电网_马蹄峪井3# | 80
824 | 西三里镇供电所 | 候家寨 | 张庄子南井 | 1103087715 | 电网_张庄子南井5# | 80
825 | 西三里镇供电所 | 候家寨 | 片石峪 | 1103087716 | 电网_片石峪井2# | 0.79
826 | 西三里镇供电所 | 候家寨 | 张庄子北井 | 1103087717 | 电网_10kV房山沟线小厂513张庄子北井7号综合配电变压器 | 80
827 | 西三里镇供电所 | 候家寨 | 张庄子东井 | 1103087718 | 电网_10kV房山沟线小厂513张庄子东井6号综合配电变压器 | 80
828 | 西三里镇供电所 | 苏家洼 | 下石河 | 1103089002 | 电网_10kV新大屯线下石河524下石河中学综合配电变压器 | 128
829 | 西三里镇供电所 | 苏家洼 | 大刘庄 | 1103089003 | 电网_大刘庄中学 | 128
830 | 西三里镇供电所 | 候家寨 | 候家寨 | 1103089004 | 电网_候家寨中学 | 128
831 | 西三里镇供电所 | 苏家洼 | 十里铺 | 1103094615 | 电网_十里铺小学 | 64
832 | 西三里镇供电所 | 苏家洼 | 驸马寨 | 1103094616 | 电网_驸马寨联小 | 128
833 | 西三里镇供电所 | 苏家洼 | 大刘庄 | 1103094617 | 10kV西三里线苏家洼522大刘庄小学综合配电变压器 | 80
834 | 西三里镇供电所 | 候家寨 | 北下营 | 1103228644 | 电网_北下营1# | 2.9
835 | 西三里镇供电所 | 候家寨 | 北下营 | 1103228645 | 电网_北下营4# | 35.44
836 | 西三里镇供电所 | 候家寨 | 北下营 | 1103228646 | 电网_北下营2# | 0
837 | 西三里镇供电所 | 候家寨 | 北下营 | 1103228647 | 电网_北下营3# | 0
838 | 西三里镇供电所 | 候家寨 | 北下营 | 1103228648 | 电网_北下营8# | 234.4
839 | 西三里镇供电所 | 候家寨 | 北下营 | 1103228649 | 电网_北下营5# | 64.86
840 | 西三里镇供电所 | 候家寨 | 北下营 | 1103229858 | 电网_北下营6# | 24.85
841 | 西三里镇供电所 | 候家寨 | 北下营 | 1103229859 | 电网_北下营7# | 2.73
842 | 西三里镇供电所 | 苏家洼 | 贾庄子 | 1103230601 | 电网_10kV大刘庄线上石河527贾庄子5号综合配电变压器 | 43.99
843 | 西三里镇供电所 | 苏家洼 | 贾庄子 | 1103230602 | 电网_10kV大刘庄线上石河527贾庄子3号综合配电变压器 | 87.65
844 | 西三里镇供电所 | 苏家洼 | 贾庄子 | 1103230603 | 电网_10kV大刘庄线上石河527贾庄子4号综合配电变压器 | 134.58
845 | 西三里镇供电所 | 苏家洼 | 新大屯 | 1103230612 | 电网_新大屯4# | 198.51
846 | 西三里镇供电所 | 候家寨 | 片石峪 | 1103234781 | 电网_片石峪小学 | 128
847 | 西三里镇供电所 | 候家寨 | 前山寨 | 1103249441 | 电网_鹫峰山综合 | 80
848 | 西三里镇供电所 | 苏家洼 | 大刘庄 | 1103365564 | 电网_大刘庄5# | 320
849 | 西三里镇供电所 | 苏家洼 | 大刘庄 | 1103365565 | 电网_大刘庄4# | 141.54
850 | 西三里镇供电所 | 苏家洼 | 大刘庄 | 1103365575 | 电网_大刘庄7# | 0.07
851 | 西三里镇供电所 | 苏家洼 | 大刘庄 | 1103365576 | 电网_大刘庄8# | 15.68
852 | 西三里镇供电所 | 苏家洼 | 大刘庄 | 1103365577 | 电网_大刘庄6# | 7.065
853 | 西三里镇供电所 | 候家寨 | 大石庄 | 1603242105002522 | 10kV前杖子线侯家寨514大石庄6号综合配电变压器 | 160
854 | 西三里镇供电所 | 候家寨 | 房山沟 | 1603242105003348 | 10kV房山沟线小厂513房山沟6号综合配电变压器 | 160
855 | 西三里镇供电所 | 苏家洼 | 马家洼 | 1604240905138413 | 10kV二道岭线苏家洼525马家洼8号公用配电变压器 | 320
856 | 西三里镇供电所 | 苏家洼 | 桃园 | 1610232505191607 | 10kV般若院线下石河522桃园7号综合配电变压器 | 18.46
857 | 西三里镇供电所 | 苏家洼 | 桃园岭 | 1610232505192457 | 10kV桃园线下石河511桃园岭4号综合配电变压器 | 124.66
858 | 西三里镇供电所 | 苏家洼 | 苏家洼 | 1611230305005164 | 10kV二道岭线苏家洼525苏家洼6号综合配电变压器 | 5.98
859 | 西三里镇供电所 | 苏家洼 | 南山 | 1611230305022579 | 10kV马家洼线苏家洼524南山2号综合配电变压器 | 67.14
860 | 平安城镇供电所 | 平安城镇 | 大街 | 1102650667 | 电网_大街4# | 123
861 | 平安城镇供电所 | 平安城镇 | 大街 | 1102650262 | 电网_大街5# | 242
862 | 平安城镇供电所 | 平安城镇 | 大街 | 1102650261 | 电网_大街6# | 13.4
863 | 平安城镇供电所 | 平安城镇 | 大街 | 1102650667 | 电网_大街7# | 61.78
864 | 平安城镇供电所 | 平安城镇 | 大街 | 1102650665 | 电网_大街东公用 | 5.19
865 | 平安城镇供电所 | 平安城镇 | 大街 | 1102650657 | 电网_大街西公用 | 282.6
866 | 平安城镇供电所 | 平安城镇 | 大街 | 1102650666 | 电网_大街中公用 | 233.92
867 | 平安城镇供电所 | 平安城镇 | 大麻各庄村 | 1102650230 | 电网_大麻各庄1# | 0
868 | 平安城镇供电所 | 平安城镇 | 大麻各庄村 | 1102650231 | 电网_大麻各庄2# | 8.08
869 | 平安城镇供电所 | 平安城镇 | 大麻各庄村 | 1102650232 | 电网_大麻各庄3# | 4.32
870 | 平安城镇供电所 | 平安城镇 | 大麻各庄村 | 1102650233 | 电网_大麻各庄4# | 7.62
871 | 平安城镇供电所 | 平安城镇 | 大麻各庄村 | 1103299605 | 电网_大麻各庄5# | 19.5
872 | 平安城镇供电所 | 平安城镇 | 大麻各庄村 | 1103299605 | 电网_大麻各庄6# | 0.5
873 | 平安城镇供电所 | 平安城镇 | 东戴庄村 | 1102650265 | 电网_东戴庄1# | 31.87
874 | 平安城镇供电所 | 平安城镇 | 东戴庄村 | 1102650263 | 电网_东戴庄2# | 284.04
875 | 平安城镇供电所 | 平安城镇 | 东戴庄村 | 1102650727 | 电网_东戴庄3# | 62.71
876 | 平安城镇供电所 | 平安城镇 | 东戴庄村 | 1102650264 | 电网_东戴庄4# | 59.94
877 | 平安城镇供电所 | 平安城镇 | 东戴庄村 | 1102650264 | 电网_东戴庄5# | 145
878 | 平安城镇供电所 | 平安城镇 | 东贾庄村 | 1102650712 | 电网_东贾庄1# | 38
879 | 平安城镇供电所 | 平安城镇 | 东贾庄村 | 1102650711 | 电网_东贾庄2# | 0
880 | 平安城镇供电所 | 平安城镇 | 东贾庄村 | 1102650711 | 电网_东贾庄3# | 14.68
881 | 平安城镇供电所 | 平安城镇 | 东梁各庄村 | 1102650646 | 电网_东梁各庄1# | 0
882 | 平安城镇供电所 | 平安城镇 | 东梁各庄村 | 1102650645 | 电网_东梁各庄2# | 0
883 | 平安城镇供电所 | 平安城镇 | 东梁各庄村 | 1102650648 | 电网_东梁各庄3# | 80
884 | 平安城镇供电所 | 平安城镇 | 东门庄村 | 1102650195 | 电网_东门庄1# | 0
885 | 平安城镇供电所 | 平安城镇 | 东门庄村 | 0103643175 | 电网_东门庄10# | 6.9
886 | 平安城镇供电所 | 平安城镇 | 东门庄村 | 1102650196 | 电网_东门庄2# | 0
887 | 平安城镇供电所 | 平安城镇 | 东门庄村 | 1102650204 | 电网_东门庄3# | 0
888 | 平安城镇供电所 | 平安城镇 | 东门庄村 | 1102650194 | 电网_东门庄4# | 0
889 | 平安城镇供电所 | 平安城镇 | 东门庄村 | 1102650193 | 电网_东门庄5# | 14.76
890 | 平安城镇供电所 | 平安城镇 | 东门庄村 | 1102650197 | 电网_东门庄6# | 18.54
891 | 平安城镇供电所 | 平安城镇 | 东门庄村 | 1102732545 | 电网_东门庄7# | 0
892 | 平安城镇供电所 | 平安城镇 | 东门庄村 | 1102650205 | 电网_东门庄8# | 48.93
893 | 平安城镇供电所 | 平安城镇 | 东门庄村 | 1102906331 | 电网_东门庄9# | 52.87
894 | 平安城镇供电所 | 平安城镇 | 东门庄村 | 1103096566 | 电网_东门庄小学 | 128
895 | 平安城镇供电所 | 平安城镇 | 东门庄村 | 1103096567 | 电网_东门庄幼儿园 | 80
896 | 平安城镇供电所 | 平安城镇 | 东门庄村 | 1103096567 | 电网_东门庄11# | 0
897 | 平安城镇供电所 | 平安城镇 | 东门庄村 | 1103096567 | 电网_东门庄12# | 160
898 | 平安城镇供电所 | 平安城镇 | 东门庄村 | 0103678803 | 电网_东门庄13# | 160
899 | 平安城镇供电所 | 平安城镇 | 东门庄村 | 0103678804 | 电网_东门庄14# | 115.36
900 | 平安城镇供电所 | 平安城镇 | 东潘庄村 | 1102652841 | 电网_东潘庄1# | 83.66
901 | 平安城镇供电所 | 平安城镇 | 东潘庄村 | 1102652841 | 电网_东潘庄2# | 102.81
902 | 平安城镇供电所 | 平安城镇 | 高家坡村 | 1102650644 | 电网_高家坡1# | 160
903 | 平安城镇供电所 | 平安城镇 | 高家坡村 | 1102650643 | 电网_高家坡2# | 7.66
904 | 平安城镇供电所 | 平安城镇 | 高家坡村 | 1102650641 | 电网_高家坡3# | 0
905 | 平安城镇供电所 | 平安城镇 | 国各庄村 | 1102650716 | 电网_国各庄1# | 13.02
906 | 平安城镇供电所 | 平安城镇 | 国各庄村 | 1102650721 | 电网_国各庄2# | 5.54
907 | 平安城镇供电所 | 平安城镇 | 国各庄村 | 1102650717 | 电网_国各庄3# | 7.93
908 | 平安城镇供电所 | 平安城镇 | 国各庄村 | 1102650720 | 电网_国各庄4# | 1
909 | 平安城镇供电所 | 平安城镇 | 国各庄村 | 1102650718 | 电网_国各庄5# | 128
910 | 平安城镇供电所 | 平安城镇 | 国各庄村 | 1102650715 | 电网_国各庄6# | 0
911 | 平安城镇供电所 | 平安城镇 | 国各庄村 | 1102650715 | 国各庄7# | 0
912 | 平安城镇供电所 | 平安城镇 | 国各庄村 | 1102650715 | 国各庄8# | 6.44
913 | 平安城镇供电所 | 平安城镇 | 国各庄村 | 1103096571 | 电网_国各庄小学 | 128
914 | 平安城镇供电所 | 平安城镇 | 河南街村 | 1102650200 | 电网_河南街1# | 0
915 | 平安城镇供电所 | 平安城镇 | 河南街村 | 1102650211 | 电网_河南街2# | 80
916 | 平安城镇供电所 | 平安城镇 | 河南街村 | 1102650212 | 电网_河南街3# | 44.52
917 | 平安城镇供电所 | 平安城镇 | 河南街村 | 1102650212 | 电网_河南街4# | 8.23
918 | 平安城镇供电所 | 平安城镇 | 后老庄户村 | 1102650221 | 电网_后老庄户1# | 64
919 | 平安城镇供电所 | 平安城镇 | 后所屯村 | 1102650723 | 电网_后所屯1# | 20.33
920 | 平安城镇供电所 | 平安城镇 | 后所屯村 | 1102650713 | 电网_后所屯2# | 30.1
921 | 平安城镇供电所 | 平安城镇 | 后所屯村 | 1102650724 | 电网_后所屯3# | 29.72
922 | 平安城镇供电所 | 平安城镇 | 后所屯村 | 1102650722 | 电网_后所屯4# | 9.08
923 | 平安城镇供电所 | 平安城镇 | 后所屯村 | 1103021491 | 电网_后所屯5# | 128
924 | 平安城镇供电所 | 平安城镇 | 黄台口村 | 1102650222 | 电网_黄台口1# | 0.28
925 | 平安城镇供电所 | 平安城镇 | 东贾庄村 | 1103096570 | 电网_贾庄子小学 | 80
926 | 平安城镇供电所 | 平安城镇 | 蒋辛庄村 | 1102650623 | 电网_蒋辛庄1# | 0
927 | 平安城镇供电所 | 平安城镇 | 蒋辛庄村 | 1102650621 | 电网_蒋辛庄2# | 4.44
928 | 平安城镇供电所 | 平安城镇 | 京五营村 | 1102650728 | 电网_京五营1# | 54.04
929 | 平安城镇供电所 | 平安城镇 | 京五营村 | 1102650730 | 电网_京五营2# | 34.87
930 | 平安城镇供电所 | 平安城镇 | 京五营村 | 1102650732 | 电网_京五营3# | 32.4
931 | 平安城镇供电所 | 平安城镇 | 京五营村 | 1102650735 | 电网_京五营4# | 34.15
932 | 平安城镇供电所 | 平安城镇 | 京五营村 | 1102650734 | 电网_京五营5# | 49.42
933 | 平安城镇供电所 | 平安城镇 | 京五营村 | 1102650729 | 电网_京五营6# | 30.4
934 | 平安城镇供电所 | 平安城镇 | 京五营村 | 1102650733 | 电网_京五营7# | 62.74
935 | 平安城镇供电所 | 平安城镇 | 京五营村 | 1102650733 | 电网_京五营8# | 160
936 | 平安城镇供电所 | 平安城镇 | 李庄子村 | 1102652852 | 电网_李庄子1# | 37.21
937 | 平安城镇供电所 | 平安城镇 | 李庄子村 | 1102652853 | 电网_李庄子2# | 11.44
938 | 平安城镇供电所 | 平安城镇 | 李庄子村 | 1102652854 | 电网_李庄子3# | 4.31
939 | 平安城镇供电所 | 平安城镇 | 李庄子村 | 1102650202 | 电网_李庄子4# | 5.2
940 | 平安城镇供电所 | 平安城镇 | 李庄子村 | 1102831720 | 电网_李庄子5# | 5.73
941 | 平安城镇供电所 | 平安城镇 | 李庄子村 | 1102831720 | 电网_李庄子6# | 135.4
942 | 平安城镇供电所 | 平安城镇 | 莲藕池村 | 1102652850 | 电网_莲藕池1# | 23.63
943 | 平安城镇供电所 | 平安城镇 | 莲藕池村 | 1102652849 | 电网_莲藕池2# | 0
944 | 平安城镇供电所 | 平安城镇 | 莲藕池村 | 1103021393 | 电网_莲藕池3# | 128
945 | 平安城镇供电所 | 平安城镇 | 莲藕池村 | 1103096569 | 电网_莲藕池小学 | 80
946 | 平安城镇供电所 | 平安城镇 | 良庄子村 | 1102650620 | 电网_良庄子1# | 0
947 | 平安城镇供电所 | 平安城镇 | 良庄子村 | 1102650618 | 电网_良庄子2# | 80
948 | 平安城镇供电所 | 平安城镇 | 刘各庄村 | 1102650237 | 电网_刘各庄1# | 28.64
949 | 平安城镇供电所 | 平安城镇 | 刘各庄村 | 1102650238 | 电网_刘各庄2# | 10.94
950 | 平安城镇供电所 | 平安城镇 | 刘各庄村 | 1102729928 | 电网_刘各庄3# | 20.37
951 | 平安城镇供电所 | 平安城镇 | 刘各庄村 | 1102729928 | 电网_刘各庄4# | 0.87
952 | 平安城镇供电所 | 平安城镇 | 刘官屯村 | 1102650614 | 电网_刘官屯1# | 1.6
953 | 平安城镇供电所 | 平安城镇 | 刘官屯村 | 1102650617 | 电网_刘官屯2# | 10.97
954 | 平安城镇供电所 | 平安城镇 | 刘官屯村 | 1102650617 | 电网_刘官屯3# | 160
955 | 平安城镇供电所 | 平安城镇 | 骆马庄村 | 1102650252 | 电网_骆马庄1# | 0
956 | 平安城镇供电所 | 平安城镇 | 骆马庄村 | 1102650257 | 电网_骆马庄2# | 2.07
957 | 平安城镇供电所 | 平安城镇 | 骆马庄村 | 1102650250 | 电网_骆马庄3# | 5.11
958 | 平安城镇供电所 | 平安城镇 | 骆马庄村 | 1103196388 | 电网_骆马庄4# | 3.78
959 | 平安城镇供电所 | 平安城镇 | 骆马庄村 | 0103671211 | 电网_骆马庄5# | 0
960 | 平安城镇供电所 | 平安城镇 | 麻家庵村 | 1102650216 | 电网_麻家庵1# | 10.2
961 | 平安城镇供电所 | 平安城镇 | 马东村 | 0103370081 | 电网_马东1# | 5
962 | 平安城镇供电所 | 平安城镇 | 马东村 | 1103371311 | 电网_马东2# | 20.44
963 | 平安城镇供电所 | 平安城镇 | 马东村 | 1103371310 | 电网_马东3# | 7
964 | 平安城镇供电所 | 平安城镇 | 马东村 | 1103370699 | 电网_马东4# | 284.21
965 | 平安城镇供电所 | 平安城镇 | 马东村 | 1103370702 | 电网_马东5# | 0
966 | 平安城镇供电所 | 平安城镇 | 马东村 | 1103370700 | 电网_马东6# | 64.03
967 | 平安城镇供电所 | 平安城镇 | 马东村 | 1103370701 | 电网_马东7# | 0
968 | 平安城镇供电所 | 平安城镇 | 马东村 | 1103370701 | 电网_马东8# | 160
969 | 平安城镇供电所 | 平安城镇 | 马西村 | 1102650609 | 电网_马西1# | 0
970 | 平安城镇供电所 | 平安城镇 | 马西村 | 1102650610 | 电网_马西2# | 13.57
971 | 平安城镇供电所 | 平安城镇 | 马西村 | 1102650611 | 电网_马西3# | 15.53
972 | 平安城镇供电所 | 平安城镇 | 马西村 | 1102731721 | 电网_马西4# | 64
973 | 平安城镇供电所 | 平安城镇 | 马西村 | 1102650604 | 电网_马西5# | 80
974 | 平安城镇供电所 | 平安城镇 | 马西村 | 1102650608 | 电网_马西6# | 88.22
975 | 平安城镇供电所 | 平安城镇 | 马西村 | 1102650607 | 电网_马西7# | 128
976 | 平安城镇供电所 | 平安城镇 | 马西村 | 0103685276 | 电网_马西8# | 0
977 | 平安城镇供电所 | 平安城镇 | 马西村 | 1103096564 | 电网_马西小学 | 0
978 | 平安城镇供电所 | 平安城镇 | 马西村 | 1103096565 | 电网_马西幼儿园 | 128
979 | 平安城镇供电所 | 平安城镇 | 大街 | 1102900763 | 电网_平安城电锅炉公用 | 160
980 | 平安城镇供电所 | 平安城镇 | 平二村 | 1102650658 | 电网_平二村1# | 1.28
981 | 平安城镇供电所 | 平安城镇 | 平二村 | 1102650707 | 电网_平二村2# | 80
982 | 平安城镇供电所 | 平安城镇 | 平二村 | 1102650659 | 电网_平二村3# | 152.72
983 | 平安城镇供电所 | 平安城镇 | 平二村 | 1102650706 | 电网_平二村4# | 57.32
984 | 平安城镇供电所 | 平安城镇 | 平二村 | 1103330186 | 电网_平二村5# | 120.1
985 | 平安城镇供电所 | 平安城镇 | 平三村 | 1102650662 | 电网_平三村1# | 1.25
986 | 平安城镇供电所 | 平安城镇 | 平三村 | 1102650663 | 电网_平三村2# | 19.84
987 | 平安城镇供电所 | 平安城镇 | 平三村 | 1102650664 | 电网_平三村3# | 46.72
988 | 平安城镇供电所 | 平安城镇 | 平三村 | 1102650664 | 电网_平三村5# | 22.69
989 | 平安城镇供电所 | 平安城镇 | 平四村 | 1102650670 | 电网_平四村1# | 83.73
990 | 平安城镇供电所 | 平安城镇 | 平四村 | 1102650673 | 电网_平四村2# | 104.86
991 | 平安城镇供电所 | 平安城镇 | 平四村 | 1102650672 | 电网_平四村3# | 112.22
992 | 平安城镇供电所 | 平安城镇 | 平四村 | 1102650660 | 电网_平四村4# | 160
993 | 平安城镇供电所 | 平安城镇 | 平四村 | 1102650671 | 电网_平四村5# | 77.9
994 | 平安城镇供电所 | 平安城镇 | 平四村 | 1102731896 | 电网_平四村6# | 0
995 | 平安城镇供电所 | 平安城镇 | 平四村 | 1102731896 | 电网_平四村7# | 110.7
996 | 平安城镇供电所 | 平安城镇 | 平一村 | 1102650674 | 电网_平一村1# | 19.73
997 | 平安城镇供电所 | 平安城镇 | 平一村 | 1102650675 | 电网_平一村2# | 0.73
998 | 平安城镇供电所 | 平安城镇 | 平一村 | 1102650651 | 电网_平一村3# | 45.78
999 | 平安城镇供电所 | 平安城镇 | 平一村 | 0103683944 | 电网_平一村4# | 110.8
1000 | 平安城镇供电所 | 平安城镇 | 前老庄户村 | 1102732546 | 电网_前老庄户1# | 39.16
1001 | 平安城镇供电所 | 平安城镇 | 寺下庄村 | 1102650740 | 电网_寺下庄1# | 0.65
1002 | 平安城镇供电所 | 平安城镇 | 寺下庄村 | 1102650736 | 电网_寺下庄2# | 80
1003 | 平安城镇供电所 | 平安城镇 | 寺下庄村 | 1102650737 | 电网_寺下庄3# | 78.4
1004 | 平安城镇供电所 | 平安城镇 | 孙庄子村 | 1102650633 | 电网_孙庄子1# | 195.8
1005 | 平安城镇供电所 | 平安城镇 | 孙庄子村 | 1102650632 | 电网_孙庄子2# | 56.735
1006 | 平安城镇供电所 | 平安城镇 | 孙庄子村 | 1102650631 | 电网_孙庄子3# | 37.22
1007 | 平安城镇供电所 | 平安城镇 | 王家街村 | 1102650677 | 电网_王家街1# | 1.29
1008 | 平安城镇供电所 | 平安城镇 | 王家街村 | 1102650682 | 电网_王家街2# | 52.68
1009 | 平安城镇供电所 | 平安城镇 | 王家街村 | 1102650681 | 电网_王家街3# | 0
1010 | 平安城镇供电所 | 平安城镇 | 王家街村 | 1102650684 | 电网_王家街4# | 2.4
1011 | 平安城镇供电所 | 平安城镇 | 王家街村 | 1102650683 | 电网_王家街5# | 128
1012 | 平安城镇供电所 | 平安城镇 | 围庄子村 | 1102650634 | 电网_围庄子1# | 5.69
1013 | 平安城镇供电所 | 平安城镇 | 西门庄村 | 1102650208 | 电网_西门庄1# | 8.9
1014 | 平安城镇供电所 | 平安城镇 | 西门庄村 | 1102650207 | 电网_西门庄2# | 51.22
1015 | 平安城镇供电所 | 平安城镇 | 西门庄村 | 1102650210 | 电网_西门庄3# | 60.39
1016 | 平安城镇供电所 | 平安城镇 | 西潘庄村 | 1102652843 | 电网_西潘庄1# | 107.59
1017 | 平安城镇供电所 | 平安城镇 | 西潘庄村 | 1102652842 | 电网_西潘庄2# | 8.12
1018 | 平安城镇供电所 | 平安城镇 | 西潘庄村 | 1102652844 | 电网_西潘庄3# | 6.03
1019 | 平安城镇供电所 | 平安城镇 | 西潘庄村 | 1102652844 | 电网_西潘庄4# | 59.81
1020 | 平安城镇供电所 | 平安城镇 | 西小庄村 | 1102650692 | 电网_西小庄1# | 0.47
1021 | 平安城镇供电所 | 平安城镇 | 西小庄村 | 1102650689 | 电网_西小庄2# | 0.445
1022 | 平安城镇供电所 | 平安城镇 | 西小庄村 | 1102650688 | 电网_西小庄3# | 36.6
1023 | 平安城镇供电所 | 平安城镇 | 西小庄村 | 1102650687 | 电网_西小庄4# | 49.88
1024 | 平安城镇供电所 | 平安城镇 | 西小庄村 | 1102650686 | 电网_西小庄5# | 10.05
1025 | 平安城镇供电所 | 平安城镇 | 夏家峪村 | 1102650223 | 电网_夏家峪1# | 32.6
1026 | 平安城镇供电所 | 平安城镇 | 夏家峪村 | 1102650229 | 电网_夏家峪2# | 0
1027 | 平安城镇供电所 | 平安城镇 | 小丰台村 | 1102650744 | 电网_小丰台1# | 90.36
1028 | 平安城镇供电所 | 平安城镇 | 小丰台村 | 1102650741 | 电网_小丰台2# | 0
1029 | 平安城镇供电所 | 平安城镇 | 小丰台村 | 1102650745 | 电网_小丰台3# | 0
1030 | 平安城镇供电所 | 平安城镇 | 小丰台村 | 1103035022 | 电网_小丰台4# | 0
1031 | 平安城镇供电所 | 平安城镇 | 小麻各庄村 | 1102650227 | 电网_小麻各庄1# | 32.01
1032 | 平安城镇供电所 | 平安城镇 | 小麻各庄村 | 1102650215 | 电网_小麻各庄2# | 0
1033 | 平安城镇供电所 | 平安城镇 | 小麻各庄村 | 1102827921 | 电网_小麻各庄3# | 1.13
1034 | 平安城镇供电所 | 平安城镇 | 新城服务区 | 1103299601 | 电网_新城服务区1#充电站 | 504
1035 | 平安城镇供电所 | 平安城镇 | 新城服务区 | 1103299565 | 电网_新城服务区2#充电站 | 504
1036 | 平安城镇供电所 | 平安城镇 | 姚各庄村 | 1102650639 | 电网_姚各庄1# | 64.2
1037 | 平安城镇供电所 | 平安城镇 | 姚各庄村 | 1102650638 | 电网_姚各庄2# | 0.55
1038 | 平安城镇供电所 | 平安城镇 | 姚各庄村 | 1102650640 | 电网_姚各庄3# | 0
1039 | 平安城镇供电所 | 平安城镇 | 姚各庄村 | 1102650640 | 电网_姚各庄4# | 0.95
1040 | 平安城镇供电所 | 平安城镇 | 张家街村 | 1102650676 | 电网_张家街1# | 9.38
1041 | 平安城镇供电所 | 平安城镇 | 张家街村 | 1102650708 | 电网_张家街2# | 0.3
1042 | 平安城镇供电所 | 平安城镇 | 张家街村 | 1102650699 | 电网_张家街3# | 79.28
1043 | 平安城镇供电所 | 平安城镇 | 张家街村 | 1102650709 | 电网_张家街4# | 0
1044 | 平安城镇供电所 | 平安城镇 | 赵家街村 | 1102650702 | 电网_赵家街1# | 49.01
1045 | 平安城镇供电所 | 平安城镇 | 赵家街村 | 1102650703 | 电网_赵家街2# | 29.85
1046 | 平安城镇供电所 | 平安城镇 | 赵家街村 | 1102650710 | 电网_赵家街3# | 90.8
1047 | 平安城镇供电所 | 平安城镇 | 赵家街村 | 1102650700 | 电网_赵家街4# | 11.02
1048 | 平安城镇供电所 | 平安城镇 | 赵家街村 | 1102650705 | 电网_赵家街5# | 128
1049 | 平安城镇供电所 | 平安城镇 | 赵家街村 | 1102650701 | 电网_赵家街6# | 62.36
1050 | 平安城镇供电所 | 平安城镇 | 赵家街村 | 1102650704 | 电网_赵家街7# | 0
1051 | 平安城镇供电所 | 平安城镇 | 赵家街村 | 1103096568 | 电网_赵家街小学 | 128
1052 | 平安城镇供电所 | 平安城镇 | 中滩村 | 1102650240 | 电网_中滩1# | 128
1053 | 平安城镇供电所 | 平安城镇 | 中滩村 | 1102650259 | 电网_中滩10# | 0
1054 | 平安城镇供电所 | 平安城镇 | 中滩村 | 1102650241 | 电网_中滩11# | 128
1055 | 平安城镇供电所 | 平安城镇 | 中滩村 | 1102650254 | 电网_中滩12# | 80
1056 | 平安城镇供电所 | 平安城镇 | 中滩村 | 1102650244 | 电网_中滩13# | 80.75
1057 | 平安城镇供电所 | 平安城镇 | 中滩村 | 1102798362 | 电网_中滩14# | 0.69
1058 | 平安城镇供电所 | 平安城镇 | 中滩村 | 1102650256 | 电网_中滩15# | 1.9
1059 | 平安城镇供电所 | 平安城镇 | 中滩村 | 1102731383 | 电网_中滩16# | 97.2
1060 | 平安城镇供电所 | 平安城镇 | 中滩村 | 1103218695 | 电网_中滩19# | 45.18
1061 | 平安城镇供电所 | 平安城镇 | 中滩村 | 1102650245 | 电网_中滩2# | 80
1062 | 平安城镇供电所 | 平安城镇 | 中滩村 | 1102650248 | 电网_中滩3# | 53.75
1063 | 平安城镇供电所 | 平安城镇 | 中滩村 | 1102650246 | 电网_中滩4# | 161.73
1064 | 平安城镇供电所 | 平安城镇 | 中滩村 | 1102650258 | 电网_中滩5# | 12.72
1065 | 平安城镇供电所 | 平安城镇 | 中滩村 | 1102650260 | 电网_中滩6# | 42.73
1066 | 平安城镇供电所 | 平安城镇 | 中滩村 | 1102650251 | 电网_中滩7# | 9.49
1067 | 平安城镇供电所 | 平安城镇 | 中滩村 | 1102650242 | 电网_中滩8# | 4.16
1068 | 平安城镇供电所 | 平安城镇 | 中滩村 | 1102798420 | 电网_中滩9# | 59.8
1069 | 平安城镇供电所 | 平安城镇 | 中滩村 | 1611230705021000 | 电网_中滩20# | 13.27
1070 | 马兰峪供电所 | 马兰峪镇 | 泊东 | 1102651545 | 电网_泊东 | 18.65
1071 | 马兰峪供电所 | 马兰峪镇 | 泊东 | 1102651558 | 电网_泊东2# | 0
1072 | 马兰峪供电所 | 马兰峪镇 | 泊东 | 1103088384 | 电网_泊东3# | 0
1073 | 马兰峪供电所 | 马兰峪镇 | 泊东 | 1103088401 | 电网_泊东4# | 80
1074 | 马兰峪供电所 | 马兰峪镇 | 泊西 | 1102651544 | 电网_泊西 | 11.015
1075 | 马兰峪供电所 | 马兰峪镇 | 泊西 | 1102651549 | 电网_泊西2# | 0
1076 | 马兰峪供电所 | 马兰峪镇 | 泊西 | 1103088362 | 电网_泊西3# | 80
1077 | 马兰峪供电所 | 马兰峪镇 | 泊西 | 1103088361 | 电网_泊西4# | 80
1078 | 马兰峪供电所 | 马兰峪镇 | 马兰峪二村 | 1102651566 | 电网_地税所公用 | 252
1079 | 马兰峪供电所 | 马兰峪镇 | 定营房 | 1102651552 | 电网_定营房1# | 0.1
1080 | 马兰峪供电所 | 马兰峪镇 | 定营房 | 1102714708 | 电网_定营房2# | 40
1081 | 马兰峪供电所 | 马兰峪镇 | 定营房 | 1102651542 | 电网_定营房3# | 0
1082 | 马兰峪供电所 | 马兰峪镇 | 定营房 | 1103088400 | 电网_定营房4# | 80
1083 | 马兰峪供电所 | 马兰峪镇 | 定营房 | 1103088385 | 电网_定营房5# | 80
1084 | 马兰峪供电所 | 马兰峪镇 | 马兰峪二村 | 1102644696 | 电网_法院公用 | 80
1085 | 马兰峪供电所 | 马兰峪镇 | 马兰峪二村 | 1102801470 | 电网_工委公用 | 331.09
1086 | 马兰峪供电所 | 马兰峪镇 | 马兰峪二村 | 1103325162 | 电网_工委公用2# | 300.56
1087 | 马兰峪供电所 | 马兰峪镇 | 马兰关二村 | 1102670181 | 电网_关二1# | 80
1088 | 马兰峪供电所 | 马兰峪镇 | 马兰关二村 | 1102670183 | 电网_关二2# | 15.11
1089 | 马兰峪供电所 | 马兰峪镇 | 马兰关二村 | 1102667536 | 电网_关二3# | 0
1090 | 马兰峪供电所 | 马兰峪镇 | 马兰关二村 | 1102851946 | 电网_关二4# | 0
1091 | 马兰峪供电所 | 马兰峪镇 | 马兰关二村 | 1102851952 | 电网_关二5# | 41.48
1092 | 马兰峪供电所 | 马兰峪镇 | 马兰关二村 | 103679335 | 电网_关二6# | 0
1093 | 马兰峪供电所 | 马兰峪镇 | 马兰关三村 | 1102670182 | 电网_关三1# | 11.85
1094 | 马兰峪供电所 | 马兰峪镇 | 马兰关三村 | 1102670176 | 电网_关三2# | 40.17
1095 | 马兰峪供电所 | 马兰峪镇 | 马兰关三村 | 1102670177 | 电网_关三3# | 50.82
1096 | 马兰峪供电所 | 马兰峪镇 | 马兰关三村 | 1102670184 | 电网_关三4# | 0
1097 | 马兰峪供电所 | 马兰峪镇 | 马兰关三村 | 1103298022 | 电网_关三5# | 62.3
1098 | 马兰峪供电所 | 马兰峪镇 | 马兰关一村 | 1102667537 | 电网_关一1# | 7.37
1099 | 马兰峪供电所 | 马兰峪镇 | 马兰关一村 | 1102667538 | 电网_关一2# | 24.53
1100 | 马兰峪供电所 | 马兰峪镇 | 马兰关一村 | 1102670185 | 电网_关一3# | 0
1101 | 马兰峪供电所 | 马兰峪镇 | 马兰关一村 | 1102670185 | 电网_关一4# | 6.67
1102 | 马兰峪供电所 | 马兰峪镇 | 马兰关一村 | 1102670185 | 电网_关一5# | 101.21
1103 | 马兰峪供电所 | 马兰峪镇 | 官房 | 1102670190 | 电网_官房 | 128
1104 | 马兰峪供电所 | 马兰峪镇 | 官房 | 1102670188 | 电网_官房2# | 80
1105 | 马兰峪供电所 | 马兰峪镇 | 官房 | 0103516389 | 电网_官房3# | 160
1106 | 马兰峪供电所 | 马兰峪镇 | 河东 | 1102670175 | 电网_河东1# | 128
1107 | 马兰峪供电所 | 马兰峪镇 | 河东 | 1102670179 | 电网_河东2# | 11.67
1108 | 马兰峪供电所 | 马兰峪镇 | 河东 | 1102670170 | 电网_河东3# | 17.5
1109 | 马兰峪供电所 | 马兰峪镇 | 河东 | 1102670174 | 电网_河东4# | 70
1110 | 马兰峪供电所 | 马兰峪镇 | 河东 | 1103088421 | 电网_河东5# | 80
1111 | 马兰峪供电所 | 马兰峪镇 | 河东 | 1103342262 | 电网_河东6# | 132.88
1112 | 马兰峪供电所 | 马兰峪镇 | 侯家山 | 1102651547 | 电网_侯家山 | 0
1113 | 马兰峪供电所 | 马兰峪镇 | 侯家山 | 1102651543 | 电网_侯家山2# | 21.94
1114 | 马兰峪供电所 | 马兰峪镇 | 侯家山 | 1103088419 | 电网_侯家山3# | 80
1115 | 马兰峪供电所 | 马兰峪镇 | 黄土坡 | 1102651948 | 电网_黄土坡 | 8.97
1116 | 马兰峪供电所 | 马兰峪镇 | 黄土坡 | 1102851951 | 电网_黄土坡2# | 0.6
1117 | 马兰峪供电所 | 马兰峪镇 | 黄土坡 | 1103088383 | 电网_黄土坡3# | 80
1118 | 马兰峪供电所 | 马兰峪镇 | 黄土坡 | 1103088363 | 电网_黄土坡4# | 80
1119 | 马兰峪供电所 | 马兰峪镇 | 会营房 | 1102651555 | 电网_会营房 | 17.31
1120 | 马兰峪供电所 | 马兰峪镇 | 会营房 | 1103430907 | 电网_会营房2# | 55.01
1121 | 马兰峪供电所 | 马兰峪镇 | 马兰峪四村 | 1102670178 | 电网_冷库公用 | 200
1122 | 马兰峪供电所 | 马兰峪镇 | 官房 | 1103097695 | 电网_马兰官中心小学 | 128
1123 | 马兰峪供电所 | 马兰峪镇 | 马兰峪四村 | 1102801475 | 电网_马兰峪大车店 | 270.68
1124 | 马兰峪供电所 | 马兰峪镇 | 马兰峪二村 | 1102794340 | 电网_马兰峪电锅炉公用 | 252
1125 | 马兰峪供电所 | 马兰峪镇 | 马兰峪一村 | 1102651579 | 电网_马兰峪东圈2# | 128
1126 | 马兰峪供电所 | 马兰峪镇 | 马兰峪一村 | 1102993643 | 电网_马兰峪东圈3# | 46.32
1127 | 马兰峪供电所 | 马兰峪镇 | 马兰峪一村 | 1102651570 | 电网_马兰峪东圈公用 | 107.83
1128 | 马兰峪供电所 | 马兰峪镇 | 马兰峪三村 | 1102714755 | 电网_马兰峪粮库2# | 86.25
1129 | 马兰峪供电所 | 马兰峪镇 | 马兰峪三村 | 1102651571 | 电网_马兰峪粮库公用 | 69.795
1130 | 马兰峪供电所 | 马兰峪镇 | 马兰峪三村 | 1103088959 | 电网_马兰峪三村1# | 80
1131 | 马兰峪供电所 | 马兰峪镇 | 马兰峪三村 | 1103088958 | 电网_马兰峪三村2# | 80
1132 | 马兰峪供电所 | 马兰峪镇 | 马兰峪一村 | 1102651567 | 电网_马兰峪一村 | 80
1133 | 马兰峪供电所 | 马兰峪镇 | 南吉峪 | 1102651954 | 电网_南吉峪 | 0
1134 | 马兰峪供电所 | 马兰峪镇 | 南吉峪 | 1102651953 | 电网_南吉峪2# | 110.15
1135 | 马兰峪供电所 | 马兰峪镇 | 南吉峪 | 1103088448 | 电网_南吉峪3# | 80
1136 | 马兰峪供电所 | 马兰峪镇 | 南吉峪 | 1103088449 | 电网_南吉峪4# | 80
1137 | 马兰峪供电所 | 马兰峪镇 | 牛家峪 | 1102651560 | 电网_牛家峪 | 0
1138 | 马兰峪供电所 | 马兰峪镇 | 牛家峪 | 1102651561 | 电网_牛家峪2# | 65.8
1139 | 马兰峪供电所 | 马兰峪镇 | 牛家峪 | 1103088451 | 电网_牛家峪3# | 80
1140 | 马兰峪供电所 | 马兰峪镇 | 平山寨 | 1102651956 | 电网_平山寨 | 0
1141 | 马兰峪供电所 | 马兰峪镇 | 马兰峪一村 | 1102651568 | 电网_汽车站公用 | 183.3
1142 | 马兰峪供电所 | 马兰峪镇 | 马兰峪一村 | 1102651569 | 电网_汽车站公用2# | 47.7
1143 | 马兰峪供电所 | 马兰峪镇 | 马兰峪一村 | 0103601559 | 电网_汽车站公用3# | 20.65
1144 | 马兰峪供电所 | 马兰峪镇 | 马兰峪一村 | 1102651573 | 电网_山庄公用 | 0
1145 | 马兰峪供电所 | 马兰峪镇 | 上关 | 1102651958 | 电网_上关 | 295.22
1146 | 马兰峪供电所 | 马兰峪镇 | 上关 | 1102651959 | 电网_上关2# | 24.71
1147 | 马兰峪供电所 | 马兰峪镇 | 上关 | 1103088382 | 电网_上关3# | 80
1148 | 马兰峪供电所 | 马兰峪镇 | 石各庄 | 1102651950 | 电网_石各庄1# | 0
1149 | 马兰峪供电所 | 马兰峪镇 | 石各庄 | 1102651952 | 电网_石各庄2# | 4.8
1150 | 马兰峪供电所 | 马兰峪镇 | 石各庄 | 1102651951 | 电网_石各庄3# | 0
1151 | 马兰峪供电所 | 马兰峪镇 | 马兰峪四村 | 1102651575 | 电网_兽医站1# | 122.2
1152 | 马兰峪供电所 | 马兰峪镇 | 马兰峪四村 | 1102651576 | 电网_兽医站2# | 178.06
1153 | 马兰峪供电所 | 马兰峪镇 | 马兰峪四村 | 1102651576 | 电网_兽医站4# | 116.06
1154 | 马兰峪供电所 | 马兰峪镇 | 孙家洼 | 1102651556 | 电网_孙家洼 | 0
1155 | 马兰峪供电所 | 马兰峪镇 | 孙家洼 | 1103088386 | 电网_孙家洼2# | 80
1156 | 马兰峪供电所 | 马兰峪镇 | 马兰峪二村 | 1102651572 | 电网_所南公用 | 79.07
1157 | 马兰峪供电所 | 马兰峪镇 | 马兰峪二村 | 1102651580 | 电网_所南公用2# | 0
1158 | 马兰峪供电所 | 马兰峪镇 | 马兰峪二村 | 1103088960 | 电网_所南公用3# | 31.69
1159 | 马兰峪供电所 | 马兰峪镇 | 马兰峪二村 | 1102651574 | 电网_塔山 | 0
1160 | 马兰峪供电所 | 马兰峪镇 | 魏进河 | 1102651562 | 电网_魏进河1# | 16.86
1161 | 马兰峪供电所 | 马兰峪镇 | 魏进河 | 1102651565 | 电网_魏进河2# | 275.925
1162 | 马兰峪供电所 | 马兰峪镇 | 魏进河 | 1102651563 | 电网_魏进河3# | 128
1163 | 马兰峪供电所 | 马兰峪镇 | 魏进河 | 1102851859 | 电网_魏进河4# | 12.82
1164 | 马兰峪供电所 | 马兰峪镇 | 马兰峪三村 | 1102651577 | 电网_西关公用 | 25.22
1165 | 马兰峪供电所 | 马兰峪镇 | 现井 | 1102651554 | 电网_现井 | 0.875
1166 | 马兰峪供电所 | 马兰峪镇 | 现井 | 1102651557 | 电网_现井2# | 0
1167 | 马兰峪供电所 | 马兰峪镇 | 新上关 | 1102651550 | 电网_新上关 | 52.86
1168 | 马兰峪供电所 | 马兰峪镇 | 许家峪 | 1102670187 | 电网_许家峪1# | 0
1169 | 马兰峪供电所 | 马兰峪镇 | 许家峪 | 1102670173 | 电网_许家峪2# | 0
1170 | 马兰峪供电所 | 马兰峪镇 | 许家峪 | 1102670186 | 电网_许家峪3# | 35.82
1171 | 马兰峪供电所 | 马兰峪镇 | 许家峪 | 1103088420 | 电网_许家峪4# | 80
1172 | 马兰峪供电所 | 马兰峪镇 | 许家峪 | 1102670171 | 电网_许家峪公用 | 0
1173 | 马兰峪供电所 | 马兰峪镇 | 魏进河 | 1102714748 | 电网_营房良种场 | 80
1174 | 马兰峪供电所 | 马兰峪镇 | 裕营房 | 1102651548 | 电网_裕营房1# | 0
1175 | 马兰峪供电所 | 马兰峪镇 | 裕营房 | 1102651553 | 电网_裕营房2# | 2.34
1176 | 马兰峪供电所 | 马兰峪镇 | 裕营房 | 1102651559 | 电网_裕营房3# | 100.53
1177 | 马兰峪供电所 | 马兰峪镇 | 裕营房 | 1103093842 | 电网_裕营房中心小学 | 37.25
1178 | 马兰峪供电所 | 马兰峪镇 | 马兰峪三村 | 1102670189 | 电网_镇政府公用 | 0
1179 | 马兰峪供电所 | 东陵乡 | 大汤河 | 1102644673 | 电网_大汤河1# | 12.63
1180 | 马兰峪供电所 | 东陵乡 | 大汤河 | 1102644679 | 电网_大汤河2# | 2.5
1181 | 马兰峪供电所 | 东陵乡 | 大汤河 | 1103087706 | 电网_大汤河3# | 0
1182 | 马兰峪供电所 | 东陵乡 | 大汤河 | 1103305169 | 电网_大汤河4# | 0
1183 | 马兰峪供电所 | 东陵乡 | 大汤河 | 1103305169 | 电网_大汤河5# | 0
1184 | 马兰峪供电所 | 东陵乡 | 定大 | 1102651621 | 电网_定大1# | 3.34
1185 | 马兰峪供电所 | 东陵乡 | 定大 | 1103087699 | 电网_定大2# | 80
1186 | 马兰峪供电所 | 东陵乡 | 定小 | 1102651614 | 电网_定小1# | 57.04
1187 | 马兰峪供电所 | 东陵乡 | 定小 | 1102651584 | 电网_定小2# | 80
1188 | 马兰峪供电所 | 东陵乡 | 定小 | 1102651615 | 电网_定小3# | 0
1189 | 马兰峪供电所 | 东陵乡 | 东队 | 1102651585 | 电网_东队1# | 24.03
1190 | 马兰峪供电所 | 东陵乡 | 东队 | 1102651586 | 电网_东队2# | 80
1191 | 马兰峪供电所 | 东陵乡 | 东队 | 1103304582 | 电网_东队3# | 160
1192 | 马兰峪供电所 | 东陵乡 | 东沟 | 1102651607 | 电网_东沟1# | 0
1193 | 马兰峪供电所 | 东陵乡 | 东沟 | 1102651606 | 电网_东沟2# | 50.57
1194 | 马兰峪供电所 | 东陵乡 | 东沟 | 1102714749 | 电网_东陵林场 | 80
1195 | 马兰峪供电所 | 东陵乡 | 新城一村 | 1102644665 | 电网_东陵满族乡人民政府 | 64.5
1196 | 马兰峪供电所 | 东陵乡 | 复兴 | 1102651617 | 电网_复兴1# | 8.72
1197 | 马兰峪供电所 | 东陵乡 | 复兴 | 1102651914 | 电网_复兴2# | 80
1198 | 马兰峪供电所 | 东陵乡 | 复兴 | 1102651618 | 电网_复兴3# | 80
1199 | 马兰峪供电所 | 东陵乡 | 复兴 | 1102851850 | 电网_复兴4# | 18.08
1200 | 马兰峪供电所 | 东陵乡 | 复兴 | 1103226265 | 电网_复兴5# | 80
1201 | 马兰峪供电所 | 东陵乡 | 复兴 | 1611231405001609 | 电网_复兴6# | 48.46
1202 | 马兰峪供电所 | 东陵乡 | 河北 | 1102651598 | 电网_河北1# | 8.97
1203 | 马兰峪供电所 | 东陵乡 | 河北 | 1102651600 | 电网_河北2# | 5
1204 | 马兰峪供电所 | 东陵乡 | 河南 | 1102651583 | 电网_河南1# | 0.65
1205 | 马兰峪供电所 | 东陵乡 | 河南 | 1103305175 | 电网_河南2# | 17
1206 | 马兰峪供电所 | 东陵乡 | 会大 | 1102644692 | 电网_会大1# | 0
1207 | 马兰峪供电所 | 东陵乡 | 会大 | 1102644695 | 电网_会大2# | 44.245
1208 | 马兰峪供电所 | 东陵乡 | 老新立 | 1102651601 | 电网_老新立1# | 22.36
1209 | 马兰峪供电所 | 东陵乡 | 老新立 | 1102651937 | 电网_老新立2# | 0
1210 | 马兰峪供电所 | 东陵乡 | 琉璃厂 | 1102651594 | 电网_琉璃厂1# | 6.39
1211 | 马兰峪供电所 | 东陵乡 | 琉璃厂 | 1102651596 | 电网_琉璃厂2# | 36.97
1212 | 马兰峪供电所 | 东陵乡 | 琉璃厂 | 0103666440 | 电网_琉璃厂3# | 0
1213 | 马兰峪供电所 | 东陵乡 | 六合二 | 1102651930 | 电网_六合二1# | 26.45
1214 | 马兰峪供电所 | 东陵乡 | 六合二 | 1102651922 | 电网_六合二2# | 80
1215 | 马兰峪供电所 | 东陵乡 | 六合二 | 1102651919 | 电网_六合二3# | 0
1216 | 马兰峪供电所 | 东陵乡 | 六合二 | 0103682335 | 电网_六合二4# | 0.79
1217 | 马兰峪供电所 | 东陵乡 | 六合三 | 1102651931 | 电网_六合三1# | 2.785
1218 | 马兰峪供电所 | 东陵乡 | 六合三 | 1102679786 | 电网_六合三2# | 0
1219 | 马兰峪供电所 | 东陵乡 | 六合三 | 1102651929 | 电网_六合三3# | 0
1220 | 马兰峪供电所 | 东陵乡 | 六合三 | 0103676539 | 电网_六合三4# | 0
1221 | 马兰峪供电所 | 东陵乡 | 六合一 | 1102651927 | 电网_六合一1# | 7.14
1222 | 马兰峪供电所 | 东陵乡 | 六合一 | 1102651921 | 电网_六合一2# | 40
1223 | 马兰峪供电所 | 东陵乡 | 六合一 | 1102651939 | 电网_六合一3# | 42.09
1224 | 马兰峪供电所 | 东陵乡 | 六合一 | 1103682799 | 电网_六合一4# | 0
1225 | 马兰峪供电所 | 东陵乡 | 六合一 | 0103684860 | 电网_六合一5# | 14.7
1226 | 马兰峪供电所 | 东陵乡 | 马庄 | 1103372883 | 电网_马庄1# | 14.92
1227 | 马兰峪供电所 | 东陵乡 | 马庄 | 1103371302 | 电网_马庄2# | 0
1228 | 马兰峪供电所 | 东陵乡 | 马庄 | 1103371301 | 电网_马庄3# | 6.41
1229 | 马兰峪供电所 | 东陵乡 | 马庄 | 1103373812 | 电网_马庄4# | 31.68
1230 | 马兰峪供电所 | 东陵乡 | 马庄 | 1103087737 | 电网_马庄井 | 80
1231 | 马兰峪供电所 | 东陵乡 | 马庄 | 1103097696 | 电网_马庄中心小学 | 128
1232 | 马兰峪供电所 | 东陵乡 | 南大 | 1102651599 | 电网_南大1# | 103.57
1233 | 马兰峪供电所 | 东陵乡 | 南大 | 1102851860 | 电网_南大2# | 17.68
1234 | 马兰峪供电所 | 东陵乡 | 南大 | 1103087707 | 电网_南大3# | 80
1235 | 马兰峪供电所 | 东陵乡 | 上海 | 1102651595 | 电网_上海1# | 0
1236 | 马兰峪供电所 | 东陵乡 | 上海 | 1102651595 | 电网_上海2# | 1.815
1237 | 马兰峪供电所 | 东陵乡 | 五道洞 | 1102651920 | 电网_五道洞1# | 92.26
1238 | 马兰峪供电所 | 东陵乡 | 五道洞 | 1102651936 | 电网_五道洞2# | 31.84
1239 | 马兰峪供电所 | 东陵乡 | 五道洞 | 1103088995 | 电网_五道洞3# | 80
1240 | 马兰峪供电所 | 东陵乡 | 五道洞 | 1103093721 | 电网_五道洞4# | 80
1241 | 马兰峪供电所 | 东陵乡 | 西队 | 1102651589 | 电网_西队1# | 0.27
1242 | 马兰峪供电所 | 东陵乡 | 西队 | 1102651588 | 电网_西队4# | 128
1243 | 马兰峪供电所 | 东陵乡 | 西沟 | 1102651610 | 电网_西沟1# | 76.53
1244 | 马兰峪供电所 | 东陵乡 | 西沟 | 1102651609 | 电网_西沟2# | 24.295
1245 | 马兰峪供电所 | 东陵乡 | 西沟 | 1103087714 | 电网_西沟3# | 80
1246 | 马兰峪供电所 | 东陵乡 | 西岫 | 1102651923 | 电网_西岫1# | 17.05
1247 | 马兰峪供电所 | 东陵乡 | 西岫 | 1102989198 | 电网_西岫2# | 34.99
1248 | 马兰峪供电所 | 东陵乡 | 谢家营 | 1102651581 | 电网_谢家营1# | 0
1249 | 马兰峪供电所 | 东陵乡 | 谢家营 | 1103306644 | 电网_谢家营2# | 61.87
1250 | 马兰峪供电所 | 东陵乡 | 新城二 | 1102644671 | 电网_新城二1# | 31.855
1251 | 马兰峪供电所 | 东陵乡 | 新城二 | 1102644670 | 电网_新城二2# | 24.09
1252 | 马兰峪供电所 | 东陵乡 | 新城二 | 1103088342 | 电网_新城二3# | 80
1253 | 马兰峪供电所 | 东陵乡 | 新城三 | 0103366723 | 电网_新城三1# | 204.15
1254 | 马兰峪供电所 | 东陵乡 | 新城三 | 1102644674 | 电网_新城三2# | 0
1255 | 马兰峪供电所 | 东陵乡 | 新城三 | 0103370602 | 电网_新城三3# | 144.3
1256 | 马兰峪供电所 | 东陵乡 | 新城三 | 1103088450 | 电网_新城三4# | 80
1257 | 马兰峪供电所 | 东陵乡 | 新城三 | 1103087738 | 电网_新城三5# | 80
1258 | 马兰峪供电所 | 东陵乡 | 新城三 | 1103371316 | 电网_新城三6# | 242.195
1259 | 马兰峪供电所 | 东陵乡 | 新城三 | 1103371315 | 电网_新城三7# | 109.37
1260 | 马兰峪供电所 | 东陵乡 | 新城三 | 1103371318 | 电网_新城三8# | 67.6
1261 | 马兰峪供电所 | 东陵乡 | 新城三 | 1103371317 | 电网_新城三9# | 60
1262 | 马兰峪供电所 | 东陵乡 | 新城四 | 1102644669 | 电网_新城四1# | 0.32
1263 | 马兰峪供电所 | 东陵乡 | 新城四 | 1102644666 | 电网_新城四2# | 60.38
1264 | 马兰峪供电所 | 东陵乡 | 新城四 | 1102996927 | 电网_新城四3# | 63.12
1265 | 马兰峪供电所 | 东陵乡 | 新城四 | 1103088341 | 电网_新城四4# | 80
1266 | 马兰峪供电所 | 东陵乡 | 新城一村 | 1102644694 | 电网_新城一1# | 54.355
1267 | 马兰峪供电所 | 东陵乡 | 新城一村 | 1102644684 | 电网_新城一2# | 64
1268 | 马兰峪供电所 | 东陵乡 | 新城一村 | 1102644693 | 电网_新城一3# | 0
1269 | 马兰峪供电所 | 东陵乡 | 新城一村 | 1103087700 | 电网_新城一4# | 0
1270 | 马兰峪供电所 | 东陵乡 | 西队 | 1102651590 | 电网_新立西队3# | 4.08
1271 | 马兰峪供电所 | 东陵乡 | 新立 | 1103097697 | 电网_新立中心小学 | 128
1272 | 马兰峪供电所 | 东陵乡 | 新太 | 1102651611 | 电网_新太1# | 29.45
1273 | 马兰峪供电所 | 东陵乡 | 新太 | 1102651620 | 电网_新太2# | 0
1274 | 马兰峪供电所 | 东陵乡 | 新太 | 1103088340 | 电网_新太3# | 80
1275 | 马兰峪供电所 | 东陵乡 | 兴隆泉 | 1102644688 | 电网_兴隆泉1# | 0
1276 | 马兰峪供电所 | 东陵乡 | 兴隆泉 | 1102644689 | 电网_兴隆泉2# | 0
1277 | 马兰峪供电所 | 东陵乡 | 兴隆泉 | 1102644690 | 电网_兴隆泉3# | 11.95
1278 | 马兰峪供电所 | 东陵乡 | 兴隆泉 | 1102851950 | 电网_兴隆泉4# | 6.57
1279 | 马兰峪供电所 | 东陵乡 | 兴隆泉 | 1103301823 | 电网_兴隆泉5# | 9.26
1280 | 马兰峪供电所 | 东陵乡 | 兴隆泉 | 0103473562 | 电网_兴隆泉6# | 160
1281 | 马兰峪供电所 | 东陵乡 | 兴隆泉 | 0103674502 | 电网_兴隆泉7# | 0
1282 | 马兰峪供电所 | 东陵乡 | 兴上关 | 1102644664 | 电网_兴上关 | 40
1283 | 马兰峪供电所 | 东陵乡 | 学田 | 1102651915 | 电网_学田1# | 0.57
1284 | 马兰峪供电所 | 东陵乡 | 学田 | 1102651916 | 电网_学田2# | 0
1285 | 马兰峪供电所 | 东陵乡 | 学田 | 1102989199 | 电网_学田3# | 3.38
1286 | 马兰峪供电所 | 东陵乡 | 学田 | 0103670600 | 电网_学田4# | 0
1287 | 马兰峪供电所 | 东陵乡 | 影壁山 | 1102651933 | 电网_影壁山1# | 0
1288 | 马兰峪供电所 | 东陵乡 | 影壁山 | 1102651934 | 电网_影壁山中学 | 64
1289 | 马兰峪供电所 | 东陵乡 | 影壁山 | 1103090392 | 电网_影壁山中学2# | 128
1290 | 马兰峪供电所 | 东陵乡 | 裕大 | 1102651604 | 电网_裕大1# | 107.56
1291 | 马兰峪供电所 | 东陵乡 | 裕大 | 1102651605 | 电网_裕大2# | 17.02
1292 | 马兰峪供电所 | 东陵乡 | 裕大 | 1102648821 | 电网_裕大3# | 80
1293 | 马兰峪供电所 | 东陵乡 | 裕大 | 1102651938 | 电网_裕大4# | 41.13
1294 | 马兰峪供电所 | 东陵乡 | 裕大 | 1103300486 | 电网_裕大5# | 64.53
1295 | 马兰峪供电所 | 东陵乡 | 裕小 | 1103300487 | 电网_裕大6# | 9.26
1296 | 马兰峪供电所 | 东陵乡 | 裕小 | 1102651612 | 电网_裕小1# | 128
1297 | 马兰峪供电所 | 东陵乡 | 裕小 | 1102651613 | 电网_裕小2# | 112.74
1298 | 马兰峪供电所 | 东陵乡 | 裕小 | 0103670601 | 电网_裕小3# | 30.39
1299 | 马兰峪供电所 | 东陵乡 | 元宝山 | 1102651597 | 电网_元宝山1# | 80
1300 | 马兰峪供电所 | 东陵乡 | 元宝山 | 1102651592 | 电网_元宝山2# | 98.96
1301 | 马兰峪供电所 | 东陵乡 | 元宝山 | 1102851861 | 电网_元宝山3# | 78.85
1302 | 马兰峪供电所 | 东陵乡 | 钟庄 | 0103373003 | 电网_钟庄1# | 36.42
1303 | 马兰峪供电所 | 东陵乡 | 钟庄 | 1103370706 | 电网_钟庄2# | 6.6
1304 | 马兰峪供电所 | 东陵乡 | 钟庄 | 1103087742 | 电网_钟庄3# | 80
1305 | 马兰峪供电所 | 东陵乡 | 租户 | 1102644668 | 电网_租户1# | 13.25
1306 | 马兰峪供电所 | 东陵乡 | 租户 | 1102644697 | 电网_租户2# | 0
1307 | 建明镇供电所 | 建明镇 | 刁庄子村 | 1102642630 | 刁庄子1号 | 38.38
1308 | 建明镇供电所 | 建明镇 | 刁庄子村 | 1102642864 | 刁庄子2号 | 21.53
1309 | 建明镇供电所 | 建明镇 | 刁庄子村 | 0103538956 | 刁庄子3号 | 36.71
1310 | 建明镇供电所 | 建明镇 | 刁庄子村 | 0103683822 | 刁庄子4号 | 2.175
1311 | 建明镇供电所 | 建明镇 | 鸡二村 | 1102642621 | 鸡二1号 | 26.46
1312 | 建明镇供电所 | 建明镇 | 鸡二村 | 1102642620 | 鸡二2号 | 5.99
1313 | 建明镇供电所 | 建明镇 | 鸡二村 | 1103087740 | 鸡二3号 | 80
1314 | 建明镇供电所 | 建明镇 | 鸡二村 | 1103087711 | 鸡二4号 | 80
1315 | 建明镇供电所 | 建明镇 | 鸡二村 | 0103683996 | 鸡二5号 | 68.16
1316 | 建明镇供电所 | 建明镇 | 鸡三村 | 1102642644 | 鸡三1号 | 16.34
1317 | 建明镇供电所 | 建明镇 | 鸡三村 | 1103292566 | 鸡三2号 | 50.78
1318 | 建明镇供电所 | 建明镇 | 鸡三村 | 1102906640 | 鸡三3号 | 80
1319 | 建明镇供电所 | 建明镇 | 鸡四村 | 1102642646 | 鸡四1号 | 1.25
1320 | 建明镇供电所 | 建明镇 | 鸡四村 | 1102642861 | 鸡四2号 | 5.8
1321 | 建明镇供电所 | 建明镇 | 鸡四村 | 1103087741 | 鸡四3号 | 80
1322 | 建明镇供电所 | 建明镇 | 鸡四村 | 1103087750 | 鸡四4号 | 80
1323 | 建明镇供电所 | 建明镇 | 鸡四村 | 1604241805181886 | 鸡四5号 | 160
1324 | 建明镇供电所 | 建明镇 | 鸡一村 | 1102642618 | 鸡一1号 | 40
1325 | 建明镇供电所 | 建明镇 | 鸡一村 | 1102642619 | 鸡一2号 | 0
1326 | 建明镇供电所 | 建明镇 | 鸡一村 | 1102642865 | 鸡一3号 | 5.33
1327 | 建明镇供电所 | 建明镇 | 鸡一村 | 0103683990 | 鸡一4号 | 99.6
1328 | 建明镇供电所 | 建明镇 | 廖高庄村 | 1103372894 | 廖高庄1号 | 306.8
1329 | 建明镇供电所 | 建明镇 | 廖高庄村 | 1103372893 | 廖高庄2号 | 272.88
1330 | 建明镇供电所 | 建明镇 | 廖高庄村 | 1103370145 | 廖高庄3号 | 1.785
1331 | 建明镇供电所 | 建明镇 | 廖高庄村 | 1103370144 | 廖高庄4号 | 23.39
1332 | 建明镇供电所 | 建明镇 | 木家沟村 | 1102642862 | 木家沟1号 | 1.5
1333 | 建明镇供电所 | 建明镇 | 木家沟村 | 1102642863 | 木家沟2号 | 22.66
1334 | 建明镇供电所 | 建明镇 | 穆家庄村 | 1102642638 | 穆家庄1号 | 40
1335 | 建明镇供电所 | 建明镇 | 苇城峪村 | 1102642859 | 苇城峪1号 | 30.4
1336 | 建明镇供电所 | 建明镇 | 苇城峪村 | 1102642860 | 苇城峪2号 | 1.02
1337 | 建明镇供电所 | 建明镇 | 苇城峪村 | 1102642648 | 苇城峪3号 | 7.87
1338 | 建明镇供电所 | 建明镇 | 苇城峪村 | 1102642649 | 苇城峪4号 | 13.66
1339 | 建明镇供电所 | 建明镇 | 苇城峪村 | 1102642650 | 苇城峪5号 | 11.4
1340 | 建明镇供电所 | 建明镇 | 阎屯村 | 1102642624 | 阎屯1号 | 103
1341 | 建明镇供电所 | 建明镇 | 阎屯村 | 1102642625 | 阎屯2号 | 16.7
1342 | 建明镇供电所 | 建明镇 | 阎屯村 | 1102642626 | 阎屯7号 | 104.25
1343 | 建明镇供电所 | 建明镇 | 赵庄子村 | 1102642631 | 赵庄子1号 | 12.79
1344 | 建明镇供电所 | 建明镇 | 赵庄子村 | 1102642627 | 赵庄子2号 | 0.65
1345 | 建明镇供电所 | 建明镇 | 赵庄子村 | 1103292565 | 赵庄子3号 | 60.79
1346 | 建明镇供电所 | 建明镇 | 大安乐庄村 | 1102642932 | 大安乐庄1号 | 31.42
1347 | 建明镇供电所 | 建明镇 | 大安乐庄村 | 1102642929 | 大安乐庄2号 | 102.26
1348 | 建明镇供电所 | 建明镇 | 大安乐庄村 | 1102642921 | 大安乐庄3号 | 40
1349 | 建明镇供电所 | 建明镇 | 大安乐庄村 | 1102642938 | 大安乐庄4号 | 10.56
1350 | 建明镇供电所 | 建明镇 | 大安乐庄村 | 1102642928 | 大安乐庄5号 | 2.17
1351 | 建明镇供电所 | 建明镇 | 大安乐庄村 | 1102642931 | 大安乐庄6号 | 9.2
1352 | 建明镇供电所 | 建明镇 | 大安乐庄村 | 1103093898 | 大安乐庄7号 | 80
1353 | 建明镇供电所 | 建明镇 | 大安乐庄村 | 1103292930 | 大安乐庄8号 | 14.2
1354 | 建明镇供电所 | 建明镇 | 东小寨村 | 1102642942 | 东小寨1号 | 1.91
1355 | 建明镇供电所 | 建明镇 | 东小寨村 | 1102642939 | 东小寨2号 | 31.67
1356 | 建明镇供电所 | 建明镇 | 东小寨村 | 1102642941 | 东小寨3号 | 80
1357 | 建明镇供电所 | 建明镇 | 东小寨村 | 1103301041 | 东小寨4号 | 80
1358 | 建明镇供电所 | 建明镇 | 东小寨村 | 0103538451 | 东小寨5号 | 128
1359 | 建明镇供电所 | 建明镇 | 东小寨村 | 0103683885 | 东小寨6号 | 2.2
1360 | 建明镇供电所 | 建明镇 | 东小寨村 | 0103683915 | 东小寨7号 | 5.37
1361 | 建明镇供电所 | 建明镇 | 高各庄村 | 1102642933 | 高各庄1号 | 44.3
1362 | 建明镇供电所 | 建明镇 | 高各庄村 | 1102642937 | 高各庄2号 | 31.6
1363 | 建明镇供电所 | 建明镇 | 高各庄村 | 1102642934 | 高各庄3号 | 36.23
1364 | 建明镇供电所 | 建明镇 | 高各庄村 | 1103088422 | 高各庄4号 | 80
1365 | 建明镇供电所 | 建明镇 | 高各庄村 | 0103675978 | 高各庄5号 | 132.63
1366 | 建明镇供电所 | 建明镇 | 靠山庄村 | 1102803562 | 建明供电所公用 | 320
1367 | 建明镇供电所 | 建明镇 | 王老庄村 | 1102642935 | 王老庄1号 | 12.96
1368 | 建明镇供电所 | 建明镇 | 王老庄村 | 1102642936 | 王老庄2号 | 94.89
1369 | 建明镇供电所 | 建明镇 | 王老庄村 | 1103087665 | 王老庄3号 | 80
1370 | 建明镇供电所 | 建明镇 | 王老庄村 | 0103683824 | 王老庄4号 | 51.51
1371 | 建明镇供电所 | 建明镇 | 小安乐庄村 | 1102642930 | 小安乐庄1号 | 29.24
1372 | 建明镇供电所 | 建明镇 | 小安乐庄村 | 1103087695 | 小安乐庄2号 | 80
1373 | 建明镇供电所 | 建明镇 | 小安乐庄村 | 1103292939 | 小安乐庄3号 | 160
1374 | 建明镇供电所 | 建明镇 | 许家庄村 | 1102642940 | 许家庄1号 | 80
1375 | 建明镇供电所 | 建明镇 | 许家庄村 | 0103683855 | 许家庄2号 | 104.15
1376 | 建明镇供电所 | 建明镇 | 闫屯村 | 1102642922 | 闫屯6号 | 80
1377 | 建明镇供电所 | 建明镇 | 闫屯村 | 1103088395 | 闫屯9号 | 80
1378 | 建明镇供电所 | 建明镇 | 庄户沟村 | 1102642927 | 庄户沟1号 | 87.88
1379 | 建明镇供电所 | 建明镇 | 靠山庄村 | 1102642920 | 建明公用1号 | 252
1380 | 建明镇供电所 | 建明镇 | 靠山庄村 | 1102642923 | 建明公用2号 | 112.36
1381 | 建明镇供电所 | 建明镇 | 靠山庄村 | 1102643156 | 建明政府1号 | 80
1382 | 建明镇供电所 | 建明镇 | 靠山庄村 | 1102643163 | 建明政府2号 | 80
1383 | 建明镇供电所 | 建明镇 | 靠山庄村 | 1102643171 | 靠山庄1号 | 18.9
1384 | 建明镇供电所 | 建明镇 | 靠山庄村 | 1103088396 | 靠山庄2号 | 80
1385 | 建明镇供电所 | 建明镇 | 靠山庄村 | 0103683939 | 靠山庄3号 | 202.77
1386 | 建明镇供电所 | 建明镇 | 靠山庄村 | 0103683938 | 靠山庄4号 | 118.145
1387 | 建明镇供电所 | 建明镇 | 靠山庄村 | 1102642944 | 建明公用10号 | 252
1388 | 建明镇供电所 | 建明镇 | 靠山庄村 | 0103674518 | 建明公用11号 | 320
1389 | 建明镇供电所 | 建明镇 | 靠山庄村 | 1102643165 | 建明公用3号 | 235.5
1390 | 建明镇供电所 | 建明镇 | 靠山庄村 | 1102643149 | 建明公用4号 | 252
1391 | 建明镇供电所 | 建明镇 | 靠山庄村 | 1102643164 | 建明公用5号 | 215.7
1392 | 建明镇供电所 | 建明镇 | 靠山庄村 | 1103320181 | 建明公用6号 | 252
1393 | 建明镇供电所 | 建明镇 | 靠山庄村 | 1102642924 | 建明公用7号 | 160
1394 | 建明镇供电所 | 建明镇 | 靠山庄村 | 1102642925 | 建明公用8号 | 160
1395 | 建明镇供电所 | 建明镇 | 靠山庄村 | 1102643166 | 建明公用9号 | 222
1396 | 建明镇供电所 | 建明镇 | 西铺村 | 0103373041 | 西铺1号 | 320
1397 | 建明镇供电所 | 建明镇 | 西铺村 | 1103093897 | 西铺10号 | 128
1398 | 建明镇供电所 | 建明镇 | 西铺1村 | 1103370675 | 西铺11号 | 35.49
1399 | 建明镇供电所 | 建明镇 | 西铺1村 | 1103370674 | 西铺12号 | 97.98
1400 | 建明镇供电所 | 建明镇 | 西铺1村 | 1103370672 | 西铺13号 | 111.875
1401 | 建明镇供电所 | 建明镇 | 西铺1村 | 1103370673 | 西铺14号 | 136.06
1402 | 建明镇供电所 | 建明镇 | 西铺1村 | 1103370670 | 西铺15号 | 160
1403 | 建明镇供电所 | 建明镇 | 西铺1村 | 1103370671 | 西铺16号 | 56.35
1404 | 建明镇供电所 | 建明镇 | 西铺村 | 1102643158 | 西铺2号 | 128
1405 | 建明镇供电所 | 建明镇 | 西铺村 | 1102643154 | 西铺3号 | 0.02
1406 | 建明镇供电所 | 建明镇 | 西铺村 | 0103373043 | 西铺4号 | 26.04
1407 | 建明镇供电所 | 建明镇 | 西铺村 | 0103373042 | 西铺5号 | 283.15
1408 | 建明镇供电所 | 建明镇 | 西铺村 | 1102643157 | 西铺6号 | 160
1409 | 建明镇供电所 | 建明镇 | 西铺村 | 0103373047 | 西铺7号 | 302.99
1410 | 建明镇供电所 | 建明镇 | 西铺村 | 0103373046 | 西铺8号 | 284.91
1411 | 建明镇供电所 | 建明镇 | 西铺村 | 1102643170 | 西铺9号 | 80
1412 | 建明镇供电所 | 建明镇 | 闫屯村 | 1103088398 | 闫屯10号 | 80
1413 | 建明镇供电所 | 建明镇 | 闫屯村 | 1102643147 | 闫屯8号 | 80
1414 | 建明镇供电所 | 建明镇 | 接官厅村 | 1102687083 | 接官厅1号 | 73.23
1415 | 建明镇供电所 | 建明镇 | 接官厅村 | 1102687084 | 接官厅2号 | 21.3
1416 | 建明镇供电所 | 建明镇 | 接官厅村 | 1102740144 | 接官厅3号 | 80
1417 | 建明镇供电所 | 建明镇 | 接官厅村 | 1102851947 | 接官厅4号 | 229.39
1418 | 建明镇供电所 | 建明镇 | 接官厅村 | 1102687082 | 接官厅5号 | 32.39
1419 | 建明镇供电所 | 建明镇 | 接官厅村 | 1103088354 | 接官厅6号 | 80
1420 | 建明镇供电所 | 小厂乡 | 粳子峪村 | 1102638474 | 粳子峪3号 | 33.64
1421 | 建明镇供电所 | 小厂乡 | 粳子峪村 | 1103088397 | 粳子峪4号 | 12.36
1422 | 建明镇供电所 | 小厂乡 | 三里店村 | 1102741930 | 三里店1号 | 5.02
1423 | 建明镇供电所 | 小厂乡 | 三里店村 | 1102638476 | 三里店2号 | 0
1424 | 建明镇供电所 | 小厂乡 | 吴家沟村 | 1102638477 | 吴家沟1号 | 0
1425 | 建明镇供电所 | 小厂乡 | 吴家沟村 | 1102638478 | 吴家沟2号 | 4.18
1426 | 建明镇供电所 | 小厂乡 | 吴家沟村 | 1102638479 | 吴家沟3号 | 6.43
1427 | 建明镇供电所 | 小厂乡 | 吴家沟村 | 1102638480 | 吴家沟4号 | 26.98
1428 | 建明镇供电所 | 小厂乡 | 吴家沟村 | 0103675639 | 吴家沟5号 | 160
1429 | 建明镇供电所 | 建明镇 | 付二村 | 1102642633 | 付二1号 | 5.38
1430 | 建明镇供电所 | 建明镇 | 付二村 | 1102642635 | 付二2号 | 4.73
1431 | 建明镇供电所 | 建明镇 | 付二村 | 1102642634 | 付二3号 | 10.59
1432 | 建明镇供电所 | 建明镇 | 付二村 | 1103087694 | 付二4号 | 48.75
1433 | 建明镇供电所 | 建明镇 | 付三村 | 1102652138 | 付三1号 | 19.5
1434 | 建明镇供电所 | 建明镇 | 付三村 | 1102642636 | 付三2号 | 5.62
1435 | 建明镇供电所 | 建明镇 | 付三村 | 1103088355 | 付三3号 | 8.7
1436 | 建明镇供电所 | 建明镇 | 付一村 | 1102642632 | 付一1号 | 41.65
1437 | 建明镇供电所 | 建明镇 | 付一村 | 1102652137 | 付一2号 | 5.2
1438 | 建明镇供电所 | 建明镇 | 付一村 | 1102652136 | 付一3号 | 108.75
1439 | 建明镇供电所 | 建明镇 | 付一村 | 1103315262 | 付一4号 | 80
1440 | 建明镇供电所 | 建明镇 | 付一村 | 0103557372 | 付一5号 | 0.13
1441 | 建明镇供电所 | 建明镇 | 付一村 | 0103683981 | 付一6号 | 3.18
1442 | 建明镇供电所 | 建明镇 | 付一村 | 1604241905188958 | 付一7号 | 160
1443 | 建明镇供电所 | 建明镇 | 洪鸭屯村 | 1103373161 | 洪鸭屯1号 | 108.07
1444 | 建明镇供电所 | 建明镇 | 洪鸭屯村 | 0103373044 | 洪鸭屯2号 | 103.25
1445 | 建明镇供电所 | 建明镇 | 洪鸭屯村 | 0103373045 | 洪鸭屯3号 | 250.28
1446 | 建明镇供电所 | 建明镇 | 洪鸭屯村 | 1103369401 | 洪鸭屯4号 | 21.57
1447 | 建明镇供电所 | 建明镇 | 洪鸭屯村 | 1103369404 | 洪鸭屯5号 | 197.57
1448 | 建明镇供电所 | 建明镇 | 洪鸭屯村 | 1103369405 | 洪鸭屯6号 | 134.46
1449 | 建明镇供电所 | 建明镇 | 洪鸭屯村 | 1103369402 | 洪鸭屯7号 | 2.97
1450 | 建明镇供电所 | 建明镇 | 洪鸭屯村 | 1103369403 | 洪鸭屯8号 | 16.73
1451 | 建明镇供电所 | 建明镇 | 洪鸭屯村 | 1610231105037202 | 洪鸭屯9号 | 61
1452 | 建明镇供电所 | 建明镇 | 回龙峪村 | 1102642643 | 回龙峪1号 | 9.75
1453 | 建明镇供电所 | 建明镇 | 廖高庄村 | 1103370143 | 廖高庄5号 | 270.8
1454 | 建明镇供电所 | 建明镇 | 白马峪村 | 1102643187 | 白马峪1号 | 4.99
1455 | 建明镇供电所 | 建明镇 | 白马峪村 | 1102643177 | 白马峪2号 | 0
1456 | 建明镇供电所 | 建明镇 | 白马峪村 | 1102643188 | 白马峪3号 | 10.05
1457 | 建明镇供电所 | 建明镇 | 白马峪村 | 1102643189 | 白马峪4号 | 0
1458 | 建明镇供电所 | 建明镇 | 白马峪村 | 1102643176 | 白马峪5号 | 128
1459 | 建明镇供电所 | 建明镇 | 大于沟村 | 1102652631 | 大于沟1号 | 3.9
1460 | 建明镇供电所 | 建明镇 | 大于沟村 | 1102643167 | 大于沟2号 | 232.2
1461 | 建明镇供电所 | 建明镇 | 大于沟村 | 1102652632 | 大于沟3号 | 40
1462 | 建明镇供电所 | 建明镇 | 大于沟村 | 1102652630 | 大于沟4号 | 0
1463 | 建明镇供电所 | 建明镇 | 大于沟村 | 1102652629 | 大于沟5号 | 88.39
1464 | 建明镇供电所 | 建明镇 | 大于沟村 | 0103552194 | 大于沟6号 | 41.01
1465 | 建明镇供电所 | 建明镇 | 大于沟村 | 0103674515 | 大于沟7号 | 122.5
1466 | 建明镇供电所 | 建明镇 | 东铺村 | 1102643186 | 东铺1号 | 122.2
1467 | 建明镇供电所 | 建明镇 | 东铺村 | 1102643185 | 东铺2号 | 76.97
1468 | 建明镇供电所 | 建明镇 | 东铺村 | 1102643150 | 东铺3号 | 69.88
1469 | 建明镇供电所 | 建明镇 | 雷家沟村 | 1102643192 | 雷家沟1号 | 49.13
1470 | 建明镇供电所 | 建明镇 | 雷家沟村 | 1103087666 | 雷家沟2号 | 80
1471 | 建明镇供电所 | 建明镇 | 雷家沟村 | 1103292571 | 雷家沟3号 | 142.99
1472 | 建明镇供电所 | 建明镇 | 雷家沟村 | 0103675637 | 雷家沟4号 | 160
1473 | 建明镇供电所 | 建明镇 | 马棚峪村 | 1102643178 | 马棚峪1号 | 0
1474 | 建明镇供电所 | 建明镇 | 马棚峪村 | 1102643179 | 马棚峪2号 | 40
1475 | 建明镇供电所 | 小厂乡 | 强庄子村 | 1102643181 | 强庄子1号 | 5.54
1476 | 建明镇供电所 | 小厂乡 | 强庄子村 | 1102643194 | 强庄子4号 | 34.96
1477 | 建明镇供电所 | 建明镇 | 上王市村 | 1102643182 | 上王市1号 | 1.34
1478 | 建明镇供电所 | 建明镇 | 上王市村 | 1102643183 | 上王市2号 | 1.77
1479 | 建明镇供电所 | 建明镇 | 上王市村 | 1103088356 | 上王市3号 | 63.67
1480 | 建明镇供电所 | 建明镇 | 下王市村 | 1102643184 | 下王市1号 | 134
1481 | 建明镇供电所 | 建明镇 | 炸糕店村 | 1102643190 | 炸糕店1号 | 64
1482 | 建明镇供电所 | 建明镇 | 炸糕店村 | 1102643195 | 炸糕店2号 | 132.11
1483 | 建明镇供电所 | 建明镇 | 炸糕店村 | 1102740126 | 炸糕店3号 | 10.55
1484 | 建明镇供电所 | 建明镇 | 炸糕店村 | 1102643191 | 炸糕店4号 | 83.09
1485 | 建明镇供电所 | 建明镇 | 炸糕店村 | 1103093900 | 炸糕店5号 | 128
1486 | 建明镇供电所 | 建明镇 | 炸糕店村 | 1609231805001002 | 炸糕店6号 | 160
1487 | 建明镇供电所 | 小厂乡 | 小于沟村 | 1102643202 | 小于沟1号 | 6.48
1488 | 建明镇供电所 | 小厂乡 | 小于沟村 | 1102643203 | 小于沟2号 | 13.99
1489 | 建明镇供电所 | 小厂乡 | 柴户场村 | 1102643214 | 柴户场1号 | 6.325
1490 | 建明镇供电所 | 小厂乡 | 柴户场村 | 1102643215 | 柴户场2号 | 40
1491 | 建明镇供电所 | 小厂乡 | 陡岭子村 | 1102643207 | 陡岭子1号 | 0
1492 | 建明镇供电所 | 小厂乡 | 陡岭子村 | 1102643208 | 陡岭子2号 | 9.53
1493 | 建明镇供电所 | 小厂乡 | 方家峪村 | 1102643201 | 方家峪1号 | 5.93
1494 | 建明镇供电所 | 小厂乡 | 方家峪村 | 1102643200 | 方家峪2号 | 0
1495 | 建明镇供电所 | 小厂乡 | 方家峪村 | 1103093896 | 方家峪3号 | 80
1496 | 建明镇供电所 | 小厂乡 | 粳子峪村 | 1102643206 | 粳子峪1号 | 0
1497 | 建明镇供电所 | 小厂乡 | 粳子峪村 | 1102643198 | 粳子峪2号 | 40
1498 | 建明镇供电所 | 小厂乡 | 粳子峪村 | 1604241705191169 | 粳子峪5号 | 160
1499 | 建明镇供电所 | 小厂乡 | 马石沟村 | 1102643204 | 马石沟1号 | 119.65
1500 | 建明镇供电所 | 小厂乡 | 强庄子村 | 1102643193 | 强庄子2号 | 13.29
1501 | 建明镇供电所 | 小厂乡 | 庆峪 | 1102643213 | 庆峪 | 16.2
1502 | 建明镇供电所 | 小厂乡 | 秋花峪村 | 1102643212 | 秋花峪1号 | 110.86
1503 | 建明镇供电所 | 小厂乡 | 秋花峪村 | 1102643211 | 秋花峪2号 | 64
1504 | 建明镇供电所 | 小厂乡 | 沙岭子村 | 1102643210 | 沙岭子1号 | 7.26
1505 | 建明镇供电所 | 小厂乡 | 沙岭子村 | 1102643217 | 沙岭子2号 | 7.55
1506 | 建明镇供电所 | 小厂乡 | 杨峪村 | 1102643199 | 杨峪1号 | 20.16
1507 | 建明镇供电所 | 小厂乡 | 杨峪村 | 1102643209 | 杨峪2号 | 54.55
1508 | 建明镇供电所 | 小厂乡 | 洪山口村 | 1102656376 | 洪山口1号 | 8.62
1509 | 建明镇供电所 | 小厂乡 | 洪山口村 | 0103684107 | 洪山口10号 | 60.8
1510 | 建明镇供电所 | 小厂乡 | 洪山口村 | 1102656362 | 洪山口2号 | 43.28
1511 | 建明镇供电所 | 小厂乡 | 洪山口村 | 1102656357 | 洪山口3号 | 80
1512 | 建明镇供电所 | 小厂乡 | 洪山口村 | 1102656355 | 洪山口4号 | 1.32
1513 | 建明镇供电所 | 小厂乡 | 洪山口村 | 1102656356 | 洪山口5号 | 0
1514 | 建明镇供电所 | 小厂乡 | 洪山口村 | 1102656354 | 洪山口6号 | 4.41
1515 | 建明镇供电所 | 小厂乡 | 洪山口村 | 1102656363 | 洪山口7号 | 38.35
1516 | 建明镇供电所 | 小厂乡 | 洪山口村 | 0103592692 | 洪山口8号 | 13.45
1517 | 建明镇供电所 | 小厂乡 | 洪山口村 | 0103684105 | 洪山口9号 | 10.54
1518 | 建明镇供电所 | 小厂乡 | 南城子村 | 1102656358 | 南城子1号 | 0
1519 | 建明镇供电所 | 小厂乡 | 南城子村 | 1102656359 | 南城子2号 | 10.32
1520 | 建明镇供电所 | 小厂乡 | 南城子村 | 0103684078 | 南城子3号 | 87.485
1521 | 建明镇供电所 | 小厂乡 | 南城子村 | 0103684057 | 南城子4号 | 118.32
1522 | 建明镇供电所 | 小厂乡 | 三道沟村 | 1102656374 | 三道沟1号 | 4.15
1523 | 建明镇供电所 | 小厂乡 | 三道沟村 | 1102656373 | 三道沟2号 | 29.6
1524 | 建明镇供电所 | 小厂乡 | 三道沟村 | 1102656372 | 三道沟3号 | 5.57
1525 | 建明镇供电所 | 小厂乡 | 三道沟村 | 1103093895 | 三道沟4号 | 80
1526 | 建明镇供电所 | 小厂乡 | 头道城村 | 1102656347 | 头道城1号 | 13.65
1527 | 建明镇供电所 | 小厂乡 | 头道城村 | 1102656348 | 头道城2号 | 56.9
1528 | 建明镇供电所 | 小厂乡 | 头道城村 | 1102656375 | 头道城3号 | 30.51
1529 | 建明镇供电所 | 小厂乡 | 头道城村 | 1102656350 | 头道城4号 | 80
1530 | 建明镇供电所 | 小厂乡 | 头道城村 | 1102656349 | 头道城5号 | 128
1531 | 建明镇供电所 | 小厂乡 | 野鸡峪村 | 1102656351 | 野鸡峪1号 | 64
1532 | 建明镇供电所 | 小厂乡 | 野鸡峪村 | 1102656352 | 野鸡峪2号 | 142.78
1533 | 建明镇供电所 | 小厂乡 | 野鸡峪村 | 1102656368 | 野鸡峪3号 | 0.26
1534 | 建明镇供电所 | 小厂乡 | 野鸡峪村 | 1102656367 | 野鸡峪4号 | 10.07
1535 | 建明镇供电所 | 小厂乡 | 野鸡峪村 | 1102656353 | 野鸡峪5号 | 97.91
1536 | 建明镇供电所 | 小厂乡 | 野鸡峪村 | 0103684047 | 野鸡峪6号 | 9.85
1537 | 建明镇供电所 | 小厂乡 | 尤山口村 | 1102656371 | 尤山口1号 | 7.98
1538 | 建明镇供电所 | 小厂乡 | 尤山口村 | 1102656370 | 尤山口2号 | 9.62
1539 | 建明镇供电所 | 小厂乡 | 尤山口村 | 1102656369 | 尤山口3号 | 0
1540 | 建明镇供电所 | 小厂乡 | 寨主沟村 | 1102656364 | 寨主沟1号 | 30.99
1541 | 建明镇供电所 | 小厂乡 | 寨主沟村 | 1102656366 | 寨主沟2号 | 22.19
1542 | 建明镇供电所 | 小厂乡 | 寨主沟村 | 1102656361 | 寨主沟3号 | 42.83
1543 | 建明镇供电所 | 小厂乡 | 寨主沟村 | 1102656360 | 寨主沟4号 | 16
1544 | 建明镇供电所 | 小厂乡 | 寨主沟村 | 1102656365 | 寨主沟5号 | 2.66
1545 | 建明镇供电所 | 小厂乡 | 柴庄子村 | 1102643233 | 柴庄子1号 | 0
1546 | 建明镇供电所 | 小厂乡 | 柴庄子村 | 103674490 | 柴庄子2号 | 49.29
1547 | 建明镇供电所 | 小厂乡 | 高家峪村 | 1102643235 | 高家峪1号 | 6.39
1548 | 建明镇供电所 | 小厂乡 | 高家峪村 | 1102643236 | 高家峪2号 | 1.85
1549 | 建明镇供电所 | 小厂乡 | 黄花峪村 | 1102643232 | 黄花峪1号 | 1.65
1550 | 建明镇供电所 | 小厂乡 | 黄花峪村 | 1102643234 | 黄花峪2号 | 80
1551 | 建明镇供电所 | 小厂乡 | 黄家沟村 | 1102643222 | 黄家沟1号 | 1.33
1552 | 建明镇供电所 | 小厂乡 | 毛山沟村 | 1102643229 | 毛山沟1号 | 61.4
1553 | 建明镇供电所 | 小厂乡 | 木家峪村 | 1102638473 | 木家峪2号 | 0.41
1554 | 建明镇供电所 | 小厂乡 | 松棚营村 | 1102643223 | 松棚营1号 | 20.96
1555 | 建明镇供电所 | 小厂乡 | 松棚营村 | 1102643225 | 松棚营2号 | 3.15
1556 | 建明镇供电所 | 小厂乡 | 松棚营村 | 1102643224 | 松棚营3号 | 1.31
1557 | 建明镇供电所 | 小厂乡 | 松棚营村 | 1103090364 | 松棚营4号 | 128
1558 | 建明镇供电所 | 小厂乡 | 小厂村 | 1102643228 | 小厂1号 | 14.23
1559 | 建明镇供电所 | 小厂乡 | 小厂村 | 1102643226 | 小厂2号 | 16.92
1560 | 建明镇供电所 | 小厂乡 | 小厂村 | 1102643227 | 小厂3号 | 17.03
1561 | 建明镇供电所 | 小厂乡 | 小厂村 | 0103684015 | 小厂4号 | 1.63
1562 | 建明镇供电所 | 小厂乡 | 小厂村 | 0103684016 | 小厂5号 | 0.08
1563 | 建明镇供电所 | 小厂乡 | 杏峪村 | 1102643230 | 杏峪1号 | 0.38
1564 | 建明镇供电所 | 小厂乡 | 杏峪村 | 1102800325 | 杏峪3号 | 0.3
1565 | 建明镇供电所 | 小厂乡 | 杏峪村 | 0103684017 | 杏峪4号 | 62.37
1566 | 建明镇供电所 | 小厂乡 | 庄客村 | 1102643220 | 庄客1号 | 8.23
1567 | 建明镇供电所 | 小厂乡 | 庄客村 | 1102643237 | 庄客2号 | 30
1568 | 东旧寨供电所 | 东旧寨镇 | 大寨10# | 1102642919 | 电网_大寨10# | 24.995
1569 | 东旧寨供电所 | 东旧寨镇 | 崔庄子 | 1102667938 | 电网_崔庄子1# | 21.04
1570 | 东旧寨供电所 | 东旧寨镇 | 大田庄1# | 1102650810 | 电网_大田庄1# | 19.08
1571 | 东旧寨供电所 | 东旧寨镇 | 大田庄2# | 1103301821 | 电网_大田庄2# | 3.68
1572 | 东旧寨供电所 | 东旧寨镇 | 大寨1# | 1102729132 | 电网_大寨1# | 0
1573 | 东旧寨供电所 | 东旧寨镇 | 大寨11# | 1103087685 | 电网_大寨11# | 80
1574 | 东旧寨供电所 | 东旧寨镇 | 大寨12# | 1103090985 | 电网_大寨12# | 128
1575 | 东旧寨供电所 | 东旧寨镇 | 大寨13# | 1102906835 | 电网_大寨13# | 0.655
1576 | 东旧寨供电所 | 东旧寨镇 | 大寨2# | 1102649410 | 电网_大寨2# | 0
1577 | 东旧寨供电所 | 东旧寨镇 | 大寨3# | 1102649413 | 电网_大寨3# | 0
1578 | 东旧寨供电所 | 东旧寨镇 | 大寨4# | 1102649415 | 电网_大寨4# | 40
1579 | 东旧寨供电所 | 东旧寨镇 | 大寨5# | 1102667944 | 电网_大寨5# | 0
1580 | 东旧寨供电所 | 东旧寨镇 | 大寨6# | 1102642918 | 电网_大寨6# | 64.27
1581 | 东旧寨供电所 | 东旧寨镇 | 大寨7# | 1102649408 | 电网_大寨7# | 0
1582 | 东旧寨供电所 | 东旧寨镇 | 大寨8# | 1102649411 | 电网_大寨8# | 14.89
1583 | 东旧寨供电所 | 东旧寨镇 | 大寨9# | 1102649412 | 电网_大寨9# | 80
1584 | 东旧寨供电所 | 东旧寨镇 | 大寨14# | 1102649412 | 电网_大寨14# | 298.01
1585 | 东旧寨供电所 | 东旧寨镇 | 东旧寨1# | 1102667929 | 电网_东旧寨1# | 0
1586 | 东旧寨供电所 | 东旧寨镇 | 东旧寨2# | 1102667931 | 电网_东旧寨2# | 68.19
1587 | 东旧寨供电所 | 东旧寨镇 | 东旧寨3# | 1102667930 | 电网_东旧寨3# | 60.96
1588 | 东旧寨供电所 | 东旧寨镇 | 东旧寨4# | 0103678853 | 电网_东旧寨4# | 49.16
1589 | 东旧寨供电所 | 东旧寨镇 | 东旧寨电锅炉公用 | 1102802080 | 电网_东旧寨电锅炉公用 | 200
1590 | 东旧寨供电所 | 东旧寨镇 | 东旧寨公用1# | 1102801511 | 电网_东旧寨公用1# | 236.38
1591 | 东旧寨供电所 | 东旧寨镇 | 东旧寨公用2# | 1102801449 | 电网_东旧寨公用2# | 247.61
1592 | 东旧寨供电所 | 东旧寨镇 | 东旧寨公用3# | 0103515832 | 电网_东旧寨公用3# | 200
1593 | 东旧寨供电所 | 东旧寨镇 | 东张庄1# | 1102650807 | 电网_东张庄1# | 20.48
1594 | 东旧寨供电所 | 东旧寨镇 | 东张庄2# | 1102650806 | 电网_东张庄2# | 20.57
1595 | 东旧寨供电所 | 东旧寨镇 | 东张庄3# | 1103087684 | 电网_东张庄3# | 80
1596 | 东旧寨供电所 | 东旧寨镇 | 范家岭1# | 1102668308 | 电网_范家岭1# | 0
1597 | 东旧寨供电所 | 东旧寨镇 | 范家岭2# | 1102668302 | 电网_范家岭2# | 0.19
1598 | 东旧寨供电所 | 东旧寨镇 | 范家岭3# | 1102668303 | 电网_范家岭3# | 0
1599 | 东旧寨供电所 | 东旧寨镇 | 高户庄1# | 1102667928 | 电网_高户庄1# | 80
1600 | 东旧寨供电所 | 东旧寨镇 | 高户庄2# | 1102667927 | 电网_高户庄2# | 26.34
1601 | 东旧寨供电所 | 东旧寨镇 | 河东1# | 1102650814 | 电网_河东1# | 19.14
1602 | 东旧寨供电所 | 东旧寨镇 | 黑峪沟1# | 1102650820 | 电网_黑峪沟1# | 28.64
1603 | 东旧寨供电所 | 东旧寨镇 | 桓庄1# | 1102650826 | 电网_桓庄1# | 20.91
1604 | 东旧寨供电所 | 东旧寨镇 | 灰岭子1# | 1102650816 | 电网_灰岭子1# | 4.69
1605 | 东旧寨供电所 | 东旧寨镇 | 灰岭子2# | 1102650815 | 电网_灰岭子2# | 80
1606 | 东旧寨供电所 | 东旧寨镇 | 金牛寺1# | 1102650794 | 电网_金牛寺1# | 0
1607 | 东旧寨供电所 | 东旧寨镇 | 金牛寺2# | 1102650795 | 电网_金牛寺2# | 0
1608 | 东旧寨供电所 | 东旧寨镇 | 金牛寺3# | 1102650796 | 电网_金牛寺3# | 1.34
1609 | 东旧寨供电所 | 东旧寨镇 | 金牛寺4# | 1103301822 | 电网_金牛寺4# | 0.38
1610 | 东旧寨供电所 | 东旧寨镇 | 梁屯1# | 1102668304 | 电网_梁屯1# | 81
1611 | 东旧寨供电所 | 东旧寨镇 | 梁屯2# | 1102668305 | 电网_梁屯2# | 80
1612 | 东旧寨供电所 | 东旧寨镇 | 梁屯3# | 1102667925 | 电网_梁屯3# | 103.2
1613 | 东旧寨供电所 | 东旧寨镇 | 梁屯4# | 1102668306 | 电网_梁屯4# | 75.37
1614 | 东旧寨供电所 | 东旧寨镇 | 梁屯5# | 1103087081 | 电网_梁屯5# | 80
1615 | 东旧寨供电所 | 东旧寨镇 | 梁屯6# | 1103090986 | 电网_梁屯6# | 128
1616 | 东旧寨供电所 | 东旧寨镇 | 梁屯8# | 1102906827 | 电网_梁屯8# | 0
1617 | 东旧寨供电所 | 东旧寨镇 | 梁屯9# | 1102906827 | 电网_梁屯9# | 68.1
1618 | 东旧寨供电所 | 东旧寨镇 | 七户1# | 1102668315 | 电网_七户1# | 70.03
1619 | 东旧寨供电所 | 东旧寨镇 | 七户2# | 1102668314 | 电网_七户2# | 0
1620 | 东旧寨供电所 | 东旧寨镇 | 七户3# | 1103305364 | 电网_七户3# | 32.8
1621 | 东旧寨供电所 | 东旧寨镇 | 石桥头 | 1102649407 | 电网_石桥头 | 80
1622 | 东旧寨供电所 | 东旧寨镇 | 石桥头1# | 1102667936 | 电网_石桥头1# | 33.43
1623 | 东旧寨供电所 | 东旧寨镇 | 石桥头10# | 1103302246 | 电网_石桥头10# | 32.21
1624 | 东旧寨供电所 | 东旧寨镇 | 石桥头2# | 1102667937 | 电网_石桥头2# | 9.43
1625 | 东旧寨供电所 | 东旧寨镇 | 石桥头3# | 1102667943 | 电网_石桥头3# | 0
1626 | 东旧寨供电所 | 东旧寨镇 | 石桥头5# | 1103087713 | 电网_石桥头5# | 80
1627 | 东旧寨供电所 | 东旧寨镇 | 石桥头6# | 1103087719 | 电网_石桥头6# | 80
1628 | 东旧寨供电所 | 东旧寨镇 | 石桥头7# | 1103087725 | 电网_石桥头7# | 0
1629 | 东旧寨供电所 | 东旧寨镇 | 石桥头8# | 1103087744 | 电网_石桥头8# | 80
1630 | 东旧寨供电所 | 东旧寨镇 | 石桥头9# | 1103087745 | 电网_石桥头9# | 80
1631 | 东旧寨供电所 | 东旧寨镇 | 双泉寺1# | 1102650791 | 电网_双泉寺1# | 0
1632 | 东旧寨供电所 | 东旧寨镇 | 温庄1# | 1102668316 | 电网_温庄1# | 0.14
1633 | 东旧寨供电所 | 东旧寨镇 | 温庄2# | 1102906823 | 电网_温庄2# | 0
1634 | 东旧寨供电所 | 东旧寨镇 | 温庄3# | 1102668319 | 电网_温庄3# | 75.13
1635 | 东旧寨供电所 | 东旧寨镇 | 温庄4# | 1102668297 | 电网_温庄4# | 115
1636 | 东旧寨供电所 | 东旧寨镇 | 温庄5# | 1102668297 | 电网_温庄5# | 139.09
1637 | 东旧寨供电所 | 东旧寨镇 | 温庄6# | 1102668297 | 电网_温庄6# | 39.67
1638 | 东旧寨供电所 | 东旧寨镇 | 五虎岭1# | 1102668326 | 电网_五虎岭1# | 35.98
1639 | 东旧寨供电所 | 东旧寨镇 | 五虎岭2# | 1102668327 | 电网_五虎岭2# | 0
1640 | 东旧寨供电所 | 东旧寨镇 | 西旧寨1# | 1102667933 | 电网_西旧寨1# | 0
1641 | 东旧寨供电所 | 东旧寨镇 | 西旧寨2# | 1102667934 | 电网_西旧寨2# | 16.65
1642 | 东旧寨供电所 | 东旧寨镇 | 西旧寨3# | 1102999215 | 电网_西旧寨3# | 113.56
1643 | 东旧寨供电所 | 东旧寨镇 | 西旧寨4# | 1102668323 | 电网_西旧寨4# | 49
1644 | 东旧寨供电所 | 东旧寨镇 | 西旧寨5# | 1102999214 | 电网_西旧寨5# | 80
1645 | 东旧寨供电所 | 东旧寨镇 | 西旧寨6# | 1102999216 | 电网_西旧寨6# | 49.72
1646 | 东旧寨供电所 | 东旧寨镇 | 西张庄1# | 1102667945 | 电网_西张庄1# | 0
1647 | 东旧寨供电所 | 东旧寨镇 | 西张庄2# | 1102668294 | 电网_西张庄2# | 34.91
1648 | 东旧寨供电所 | 东旧寨镇 | 西张庄3# | 1103554211 | 电网_西张庄3# | 0
1649 | 东旧寨供电所 | 东旧寨镇 | 西张庄4# | 1102906834 | 电网_西张庄4# | 0
1650 | 东旧寨供电所 | 东旧寨镇 | 西张庄5# | 1102906834 | 电网_西张庄5# | 160
1651 | 东旧寨供电所 | 东旧寨镇 | 现光寺1# | 1102650798 | 电网_现光寺1# | 0
1652 | 东旧寨供电所 | 东旧寨镇 | 现光寺2# | 1102650797 | 电网_现光寺2# | 4.25
1653 | 东旧寨供电所 | 东旧寨镇 | 幸福村2# | 1102667942 | 电网_幸福村2# | 16.47
1654 | 东旧寨供电所 | 东旧寨镇 | 幸福村3# | 1102649405 | 电网_幸福村3# | 0.95
1655 | 东旧寨供电所 | 东旧寨镇 | 幸福村4# | 1103087726 | 电网_幸福村4# | 0
1656 | 东旧寨供电所 | 东旧寨镇 | 幸福村5# | 1103087686 | 电网_幸福村5# | 80
1657 | 东旧寨供电所 | 东旧寨镇 | 徐店子1# | 1102668295 | 电网_徐店子1# | 1.86
1658 | 东旧寨供电所 | 东旧寨镇 | 徐店子3# | 1102668296 | 电网_徐店子3# | 55.2
1659 | 东旧寨供电所 | 东旧寨镇 | 徐家套1# | 1102649406 | 电网_徐家套1# | 10.5
1660 | 东旧寨供电所 | 东旧寨镇 | 徐家套2# | 1103301824 | 电网_徐家套2# | 11.51
1661 | 东旧寨供电所 | 东旧寨镇 | 闫家峪1# | 1102650802 | 电网_闫家峪1# | 0
1662 | 东旧寨供电所 | 东旧寨镇 | 闫家峪2# | 1102650803 | 电网_闫家峪2# | 0
1663 | 东旧寨供电所 | 东旧寨镇 | 闫家峪3# | 1103087727 | 电网_闫家峪3# | 80
1664 | 东旧寨供电所 | 东旧寨镇 | 闫家峪3# | 1103087727 | 电网_闫家峪4# | 26.76
1665 | 东旧寨供电所 | 东旧寨镇 | 杨庄1# | 1102668298 | 电网_杨庄1# | 7.04
1666 | 东旧寨供电所 | 东旧寨镇 | 杨庄2# | 1102668301 | 电网_杨庄2# | 27.92
1667 | 东旧寨供电所 | 东旧寨镇 | 杨庄3# | 1102668299 | 电网_杨庄3# | 65.12
1668 | 东旧寨供电所 | 东旧寨镇 | 杨庄4# | 1102668300 | 电网_杨庄4# | 0
1669 | 东旧寨供电所 | 东旧寨镇 | 姚家峪1# | 1102650824 | 电网_姚家峪1# | 127.33
1670 | 东旧寨供电所 | 东旧寨镇 | 姚家峪2# | 1103087746 | 电网_姚家峪2# | 80
1671 | 东旧寨供电所 | 东旧寨镇 | 姚家峪3# | 1103087746 | 电网_姚家峪3# | 47.97
1672 | 东旧寨供电所 | 东旧寨镇 | 周铁庄1# | 1102667941 | 电网_周铁庄1# | 43.11
1673 | 东旧寨供电所 | 东旧寨镇 | 周铁庄2# | 1102650809 | 电网_周铁庄2# | 40.66
1674 | 东旧寨供电所 | 东旧寨镇 | 周铁庄3# | 1102650809 | 电网_周铁庄3# | 0
1675 | 东旧寨供电所 | 东旧寨镇 | 周铁庄4# | 1102650809 | 电网_周铁庄4# | 0
1676 | 东旧寨供电所 | 东旧寨镇 | 祝店子1# | 1102650813 | 电网_祝店子1# | 61.7
1677 | 东旧寨供电所 | 东旧寨镇 | 祝店子2# | 1102846704 | 电网_祝店子2# | 94.96
1678 | 东旧寨供电所 | 东旧寨镇 | 祝店子3# | 1102846704 | 电网_祝店子3# | 83.15
1679 | 东旧寨供电所 | 铁厂镇 | 板城1# | 1102638525 | 电网_板城1# | 10.56
1680 | 东旧寨供电所 | 铁厂镇 | 板城2# | 1102638531 | 电网_板城2# | 0.38
1681 | 东旧寨供电所 | 铁厂镇 | 板城3# | 1102638532 | 电网_板城3# | 0
1682 | 东旧寨供电所 | 铁厂镇 | 板城4# | 1102638536 | 电网_板城4# | 0
1683 | 东旧寨供电所 | 铁厂镇 | 板城5# | 1103087688 | 电网_板城5# | 80
1684 | 东旧寨供电所 | 铁厂镇 | 板城6# | 1103087688 | 电网_板城6# | 0
1685 | 东旧寨供电所 | 铁厂镇 | 陈庄子1# | 1102668328 | 电网_陈庄子1# | 96.75
1686 | 东旧寨供电所 | 铁厂镇 | 陈庄子2# | 1102668325 | 电网_陈庄子2# | 69.37
1687 | 东旧寨供电所 | 铁厂镇 | 东北店1# | 1102741007 | 电网_东北店1# | 0
1688 | 东旧寨供电所 | 铁厂镇 | 范庄1# | 1102638504 | 电网_范庄1# | 58.04
1689 | 东旧寨供电所 | 铁厂镇 | 范庄2# | 1102669438 | 电网_范庄2# | 34.6
1690 | 东旧寨供电所 | 铁厂镇 | 范庄3# | 1103023115 | 电网_范庄3# | 21.15
1691 | 东旧寨供电所 | 铁厂镇 | 高拔岭1# | 1102638529 | 电网_高拔岭1# | 54.925
1692 | 东旧寨供电所 | 铁厂镇 | 郭沟1# | 1102638503 | 电网_郭沟1# | 0
1693 | 东旧寨供电所 | 铁厂镇 | 郭沟2# | 1102638490 | 电网_郭沟2# | 40
1694 | 东旧寨供电所 | 铁厂镇 | 井矿峪1# | 1102638510 | 电网_井矿峪1# | 128
1695 | 东旧寨供电所 | 铁厂镇 | 井矿峪2# | 1102638511 | 电网_井矿峪2# | 40
1696 | 东旧寨供电所 | 铁厂镇 | 井矿峪3# | 1102741006 | 电网_井矿峪3# | 124.04
1697 | 东旧寨供电所 | 铁厂镇 | 李窝1# | 1102638496 | 电网_李窝1# | 24.8
1698 | 东旧寨供电所 | 铁厂镇 | 李窝2# | 1102638514 | 电网_李窝2# | 0
1699 | 东旧寨供电所 | 铁厂镇 | 刘家窝1# | 1102650384 | 电网_刘家窝1# | 0
1700 | 东旧寨供电所 | 铁厂镇 | 刘庄1# | 1102638482 | 电网_刘庄1# | 0
1701 | 东旧寨供电所 | 铁厂镇 | 刘庄2# | 1102638483 | 电网_刘庄2# | 0
1702 | 东旧寨供电所 | 铁厂镇 | 莫屯1# | 1102638492 | 电网_莫屯1# | 10.12
1703 | 东旧寨供电所 | 铁厂镇 | 莫屯2# | 1102650389 | 电网_莫屯2# | 0
1704 | 东旧寨供电所 | 铁厂镇 | 莫屯3# | 1102685302 | 电网_莫屯3# | 38.4
1705 | 东旧寨供电所 | 铁厂镇 | 潘庄1# | 1102668338 | 电网_潘庄1# | 0
1706 | 东旧寨供电所 | 铁厂镇 | 潘庄2# | 1102668334 | 电网_潘庄2# | 10
1707 | 东旧寨供电所 | 铁厂镇 | 平台1# | 1102638506 | 电网_平台1# | 1.19
1708 | 东旧寨供电所 | 铁厂镇 | 平台2# | 1103302244 | 电网_平台2# | 10.8
1709 | 东旧寨供电所 | 铁厂镇 | 圣水院1# | 1102638524 | 电网_圣水院1# | 0
1710 | 东旧寨供电所 | 铁厂镇 | 圣水院2# | 1102638523 | 电网_圣水院2# | 0
1711 | 东旧寨供电所 | 铁厂镇 | 圣水院3# | 1102638522 | 电网_圣水院3# | 2.69
1712 | 东旧寨供电所 | 铁厂镇 | 圣水院4# | 1103087708 | 电网_圣水院4# | 80
1713 | 东旧寨供电所 | 铁厂镇 | 圣水院5# | 1103087709 | 电网_圣水院5# | 80
1714 | 东旧寨供电所 | 铁厂镇 | 圣水院6# | 1103087710 | 电网_圣水院6# | 80
1715 | 东旧寨供电所 | 铁厂镇 | 铁厂1# | 1102730604 | 电网_铁厂1# | 111.75
1716 | 东旧寨供电所 | 铁厂镇 | 铁厂10# | 1102638484 | 电网_铁厂10# | 0
1717 | 东旧寨供电所 | 铁厂镇 | 铁厂11# | 1102651482 | 电网_铁厂11# | 5.53
1718 | 东旧寨供电所 | 铁厂镇 | 铁厂12# | 1103081758 | 电网_铁厂12# | 80
1719 | 东旧寨供电所 | 铁厂镇 | 铁厂13# | 1103081759 | 电网_铁厂13# | 80
1720 | 东旧寨供电所 | 铁厂镇 | 铁厂14# | 1103087077 | 电网_铁厂14# | 0.45
1721 | 东旧寨供电所 | 铁厂镇 | 铁厂15# | 1103087078 | 电网_铁厂15# | 80
1722 | 东旧寨供电所 | 铁厂镇 | 铁厂16# | 1103090984 | 电网_铁厂16# | 160
1723 | 东旧寨供电所 | 铁厂镇 | 铁厂17# | 1103094595 | 电网_铁厂17# | 128
1724 | 东旧寨供电所 | 铁厂镇 | 铁厂2# | 1102728700 | 电网_铁厂2# | 0
1725 | 东旧寨供电所 | 铁厂镇 | 铁厂3# | 1102728702 | 电网_铁厂3# | 0.15
1726 | 东旧寨供电所 | 铁厂镇 | 铁厂4# | 1102651483 | 电网_铁厂4# | 0
1727 | 东旧寨供电所 | 铁厂镇 | 铁厂6# | 1102728701 | 电网_铁厂6# | 0.625
1728 | 东旧寨供电所 | 铁厂镇 | 铁厂7# | 1102638501 | 电网_铁厂7# | 1.2
1729 | 东旧寨供电所 | 铁厂镇 | 铁厂8# | 1102651481 | 电网_铁厂8# | 0
1730 | 东旧寨供电所 | 铁厂镇 | 铁厂9# | 1102638495 | 电网_铁厂9# | 4.99
1731 | 东旧寨供电所 | 铁厂镇 | 铁厂镇1# | 1102732344 | 电网_铁厂镇1# | 0
1732 | 东旧寨供电所 | 铁厂镇 | 铁厂镇2# | 1102651480 | 电网_铁厂镇2# | 65
1733 | 东旧寨供电所 | 铁厂镇 | 佟庄1# | 1102638498 | 电网_佟庄1# | 0
1734 | 东旧寨供电所 | 铁厂镇 | 佟庄2# | 1102638509 | 电网_佟庄2# | 10.05
1735 | 东旧寨供电所 | 铁厂镇 | 佟庄3# | 1102638513 | 电网_佟庄3# | 2.05
1736 | 东旧寨供电所 | 铁厂镇 | 佟庄4# | 1102638513 | 电网_佟庄4# | 75
1737 | 东旧寨供电所 | 铁厂镇 | 西北店1# | 1102649400 | 电网_西北店1# | 82.97
1738 | 东旧寨供电所 | 铁厂镇 | 夏各庄村1# | 1102649110 | 电网_夏各庄村1# | 0
1739 | 东旧寨供电所 | 铁厂镇 | 夏各庄村2# | 1102649109 | 电网_夏各庄村2# | 4.67
1740 | 东旧寨供电所 | 铁厂镇 | 夏各庄村3# | 1102649108 | 电网_夏各庄村3# | 0
1741 | 东旧寨供电所 | 铁厂镇 | 夜明峪1# | 1102685300 | 电网_夜明峪1# | 10.08
1742 | 东旧寨供电所 | 铁厂镇 | 夜明峪2# | 1102685301 | 电网_夜明峪2# | 22.54
1743 | 东旧寨供电所 | 铁厂镇 | 夜明峪3# | 1102668331 | 电网_夜明峪3# | 0.575
1744 | 东旧寨供电所 | 铁厂镇 | 夜明峪4# | 1102685299 | 电网_夜明峪4# | 10.02
1745 | 东旧寨供电所 | 铁厂镇 | 夜明峪5# | 1103087079 | 电网_夜明峪5# | 80
1746 | 东旧寨供电所 | 铁厂镇 | 甄庄1# | 1102638488 | 电网_甄庄1# | 12.13
1747 | 东旧寨供电所 | 铁厂镇 | 甄庄2# | 1102638487 | 电网_甄庄2# | 0
1748 | 堡子店镇供电所 | 堡子店镇 | 十八里 | 1102653160 | 10kV安定庄线兴旺寨534十八里3号综合配电变压器 | 128
1749 | 堡子店镇供电所 | 堡子店镇 | 东杨庄 | 1102653144 | 10kV东杨庄线山里各庄511东杨庄2号综合配电变压器 | 0.33
1750 | 堡子店镇供电所 | 堡子店镇 | 西杨庄 | 0103678836 | 10kV东杨庄线山里各庄511西杨庄3号综合配电变压器 | 75.4
1751 | 堡子店镇供电所 | 堡子店镇 | 张七庄 | 1611230305020932 | 10kV东杨庄线山里各庄511张七庄5号综合配电变压器 | 0
1752 | 堡子店镇供电所 | 堡子店镇 | 张七庄 | 1607242305015941 | 10kV东杨庄线山里各庄511张七庄6号综合配电变压器 | 87.58
1753 | 堡子店镇供电所 | 堡子店镇 | 堡子店 | 1103231287 | 10kV甘泽庄线堡子店524堡子店电14号综合柱上变压器 | 110.7
1754 | 堡子店镇供电所 | 堡子店镇 | 大埝庄 | 1102671072 | 10kV甘泽庄线堡子店524大埝庄200kVA1号综合配电变压器 | 6.55
1755 | 堡子店镇供电所 | 堡子店镇 | 大埝庄 | 1102671068 | 10kV甘泽庄线堡子店524大埝庄200kVA2号综合配电变压器 | 140.75
1756 | 堡子店镇供电所 | 堡子店镇 | 亢港 | 1103087056 | 10kV甘泽庄线堡子店524亢港3号综合配电变压器 | 80
1757 | 堡子店镇供电所 | 堡子店镇 | 孟家铺 | 1102740146 | 10KV甘泽庄线堡子店524孟家铺6号综合配电变压器 | 128
1758 | 堡子店镇供电所 | 堡子店镇 | 南岭 | 1102671089 | 10kV甘泽庄线堡子店524南岭200kVA1号综合配电变压器 | 0
1759 | 堡子店镇供电所 | 堡子店镇 | 南湾 | 1611230105018642 | 10kV甘泽庄线堡子店524南湾6号综合配电变压器 | 85.26
1760 | 堡子店镇供电所 | 堡子店镇 | 张北洼 | 1102653155 | 10kV甘泽庄线堡子店524张北洼200kVA2号综合配电变压器 | 0
1761 | 堡子店镇供电所 | 堡子店镇 | 西新店子 | 1602241805000963 | 10kV强力丝线堡子店516西新店子9号综合配电变压器 | 320
1762 | 堡子店镇供电所 | 堡子店镇 | 旧寨 | 1102653548 | 10kV四矿线堡子店511旧寨200kVA1号综合配电变压器 | 1.26
1763 | 堡子店镇供电所 | 堡子店镇 | 新寨 | 1102653543 | 10kV四矿线堡子店511新寨200kVA2号综合配电变压器 | 11.74
1764 | 堡子店镇供电所 | 堡子店镇 | 大曹各寨 | 1102644305 | 10kV夏庄子线堡子店514大曹各寨160kVA1号综合配电变压器 | 0.53
1765 | 堡子店镇供电所 | 堡子店镇 | 大曹各寨 | 1102644304 | 10kV夏庄子线堡子店514大曹各寨2号综合配电变压器 | 0
1766 | 堡子店镇供电所 | 堡子店镇 | 小曹各寨 | 1102644297 | 10kV夏庄子线堡子店514小曹各寨1号综合配电变压器 | 0
1767 | 堡子店镇供电所 | 堡子店镇 | 小曹各寨 | 1102644298 | 10kV夏庄子线堡子店514小曹各寨2号综合配电变压器 | 14.95
1768 | 堡子店镇供电所 | 堡子店镇 | 安定庄 | 1102653113 | 10kV小杨庄线兴旺寨525安定庄100kVA1号综合配电变压器 | 0.1
1769 | 堡子店镇供电所 | 堡子店镇 | 亢港 | 1102653115 | 10kV小杨庄线兴旺寨525亢港200kVA2号综合配电变压器 | 32.04
1770 | 堡子店镇供电所 | 堡子店镇 | 粮种厂 | 1102740150 | 10kV小杨庄线兴旺寨525粮种厂1号综合配电变压器 | 54
1771 | 堡子店镇供电所 | 堡子店镇 | 十八里 | 0103678787 | 10kV小杨庄线兴旺寨525十八里4号综合配电变压器 | 0
1772 | 堡子店镇供电所 | 堡子店镇 | 武庄子 | 0103675505 | 10kV小杨庄线兴旺寨525武庄子5号综合配电变压器 | 0
1773 | 堡子店镇供电所 | 堡子店镇 | 夏庄子 | 1102740133 | 10kV小杨庄线兴旺寨525夏庄子200kVA4号综合配电变压器 | 39.41
1774 | 堡子店镇供电所 | 堡子店镇 | 小杨庄 | 1102653158 | 10kV小杨庄线兴旺寨525小杨庄200kVA2号综合配电变压器 | 110.5
1775 | 堡子店镇供电所 | 堡子店镇 | 小杨庄 | 1611230105044006 | 10kV小杨庄线兴旺寨525小杨庄200kVA5号综合配电变压器 | 160
1776 | 堡子店镇供电所 | 堡子店镇 | 小杨庄 | 1102667237 | 10kV小杨庄线兴旺寨525小杨庄250kVA4号综合配电变压器 | 200
1777 | 堡子店镇供电所 | 堡子店镇 | 张南洼 | 1103095826 | 10kV小杨庄线兴旺寨525张南洼6号综合配电变压器 | 80
1778 | 堡子店镇供电所 | 堡子店镇 | 张南洼 | 0103678838 | 10kV小杨庄线兴旺寨525张南洼7号综合配电变压器 | 0
1779 | 堡子店镇供电所 | 堡子店镇 | 新店子 | 1103093811 | 10kV周家村线堡子店523新店子5号综合柱上变压器 | 49.14
1780 | 堡子店镇供电所 | 堡子店镇 | 新店子 | 0103678793 | 10kV周家村线堡子店523新店子7号综合配电变压器 | 0
1781 | 堡子店镇供电所 | 堡子店镇 | 新店子 | 0103678792 | 10kV周家村线堡子店523新店子8号综合配电变压器 | 0
1782 | 堡子店镇供电所 | 堡子店镇 | 东杨庄 | 1102653143 | 电网_10kV东杨庄线山里各庄511东杨庄1号综合配电变压器 | 0.1
1783 | 堡子店镇供电所 | 堡子店镇 | 东杨庄 | 1103087696 | 电网_10kV东杨庄线山里各庄511东杨庄3号综合配电变压器 | 80
1784 | 堡子店镇供电所 | 堡子店镇 | 东杨庄 | 1103087697 | 电网_10kV东杨庄线山里各庄511东杨庄4号综合配电变压器 | 80
1785 | 堡子店镇供电所 | 堡子店镇 | 官庄 | 1102653138 | 电网_10kV东杨庄线山里各庄511官庄2号综合配电变压器 | 0
1786 | 堡子店镇供电所 | 堡子店镇 | 官庄 | 1102653136 | 电网_10kV东杨庄线山里各庄511官庄3号综合配电变压器 | 12.52
1787 | 堡子店镇供电所 | 堡子店镇 | 官庄 | 1102653137 | 电网_10kV东杨庄线山里各庄511官庄4号综合配电变压器 | 6.47
1788 | 堡子店镇供电所 | 堡子店镇 | 官庄 | 1102986840 | 电网_10kV东杨庄线山里各庄511官庄8号综合配电变压器 | 0
1789 | 堡子店镇供电所 | 堡子店镇 | 官庄 | 1103094946 | 电网_10kV东杨庄线山里各庄511官庄9号综合配电变压器 | 80
1790 | 堡子店镇供电所 | 堡子店镇 | 梨元头 | 1102653134 | 电网_10kV东杨庄线山里各庄511梨元头1号综合配电变压器 | 52.14
1791 | 堡子店镇供电所 | 堡子店镇 | 梨元头 | 1102653133 | 电网_10kV东杨庄线山里各庄511梨元头2号综合配电变压器 | 1.72
1792 | 堡子店镇供电所 | 堡子店镇 | 西杨庄 | 1102653140 | 电网_10kV东杨庄线山里各庄511西杨庄1号综合配电变压器 | 31.27
1793 | 堡子店镇供电所 | 堡子店镇 | 西杨庄 | 1102653141 | 电网_10kV东杨庄线山里各庄511西杨庄2号综合配电变压器 | 2.11
1794 | 堡子店镇供电所 | 堡子店镇 | 张七庄 | 1102653131 | 电网_10kV东杨庄线山里各庄511张七庄1号综合配电变压器 | 68.4
1795 | 堡子店镇供电所 | 堡子店镇 | 张七庄 | 1102653129 | 电网_10kV东杨庄线山里各庄511张七庄2号综合配电变压器 | 7.08
1796 | 堡子店镇供电所 | 堡子店镇 | 张七庄 | 1102653130 | 电网_10kV东杨庄线山里各庄511张七庄3号综合配电变压器 | 0
1797 | 堡子店镇供电所 | 堡子店镇 | 张七庄 | 1102653132 | 电网_10kV东杨庄线山里各庄511张七庄4号综合配电变压器 | 28.15
1798 | 堡子店镇供电所 | 堡子店镇 | 堡子店 | 1102845525 | 电网_10kV甘泽庄线堡子店524堡子店南台1号综合配电变压器 | 160
1799 | 堡子店镇供电所 | 堡子店镇 | 堡子店 | 1102842926 | 电网_10kV甘泽庄线堡子店524堡子店南台2号综合配电变压器 | 160
1800 | 堡子店镇供电所 | 堡子店镇 | 北岭 | 1102671087 | 电网_10kV甘泽庄线堡子店524北岭160kVA1号综合配电变压器 | 74.23
1801 | 堡子店镇供电所 | 堡子店镇 | 北岭 | 1102671064 | 电网_10kV甘泽庄线堡子店524北岭160kVA2号综合配电变压器 | 87.41
1802 | 堡子店镇供电所 | 堡子店镇 | 北岭 | 1102671077 | 电网_10kV甘泽庄线堡子店524北岭160kVA3号综合配电变压器 | 5.12
1803 | 堡子店镇供电所 | 堡子店镇 | 北湾 | 1102671065 | 电网_10kV甘泽庄线堡子店524北湾100kVA1号综合配电变压器 | 19.89
1804 | 堡子店镇供电所 | 堡子店镇 | 北湾 | 1102641333 | 电网_10kV甘泽庄线堡子店524北湾100kVA2号综合配电变压器 | 17.7
1805 | 堡子店镇供电所 | 堡子店镇 | 大埝庄 | 1102671073 | 电网_10kV甘泽庄线堡子店524大埝庄100kVA3号综合配电变压器 | 0
1806 | 堡子店镇供电所 | 堡子店镇 | 大埝庄 | 1102671067 | 电网_10kV甘泽庄线堡子店524大埝庄160kVA4号综合配电变压器 | 30.4
1807 | 堡子店镇供电所 | 堡子店镇 | 亢港 | 1102671078 | 电网_10kV甘泽庄线堡子店524亢港1号综合配电变压器 | 0.4
1808 | 堡子店镇供电所 | 堡子店镇 | 郎仲庄 | 1102671080 | 电网_10kV甘泽庄线堡子店524郎仲庄100kVA3号综合配电变压器 | 0
1809 | 堡子店镇供电所 | 堡子店镇 | 孟家铺 | 1102684644 | 电网_10KV甘泽庄线堡子店524孟家铺1号综合配电变压器 | 0
1810 | 堡子店镇供电所 | 堡子店镇 | 孟家铺 | 1102684647 | 电网_10KV甘泽庄线堡子店524孟家铺2号综合配电变压器 | 43.36
1811 | 堡子店镇供电所 | 堡子店镇 | 孟家铺 | 1102684645 | 电网_10KV甘泽庄线堡子店524孟家铺3号综合配电变压器 | 18.31
1812 | 堡子店镇供电所 | 堡子店镇 | 孟家铺 | 1102684646 | 电网_10KV甘泽庄线堡子店524孟家铺4号综合配电变压器 | 0
1813 | 堡子店镇供电所 | 堡子店镇 | 孟家铺 | 1102684642 | 电网_10KV甘泽庄线堡子店524孟家铺5号综合配电变压器 | 200
1814 | 堡子店镇供电所 | 堡子店镇 | 南湾 | 1102671082 | 电网_10kV甘泽庄线堡子店524南湾160kVA1号综合配电变压器 | 87.15
1815 | 堡子店镇供电所 | 堡子店镇 | 南湾 | 1102671083 | 电网_10kV甘泽庄线堡子店524南湾160kVA2号综合配电变压器 | 43.7
1816 | 堡子店镇供电所 | 堡子店镇 | 南湾 | 1102671084 | 电网_10kV甘泽庄线堡子店524南湾160kVA3号综合配电变压器 | 0
1817 | 堡子店镇供电所 | 堡子店镇 | 南湾 | 0103646974 | 电网_10kV甘泽庄线堡子店524南湾5号综合配电变压器 | 0
1818 | 堡子店镇供电所 | 堡子店镇 | 温家庄 | 1103087060 | 电网_10kV甘泽庄线堡子店524温家庄3号综合配电变压器 | 80
1819 | 堡子店镇供电所 | 堡子店镇 | 夏庄子 | 1102671091 | 电网_10kV甘泽庄线堡子店524夏庄子160kVA2号综合配电变压器 | 7.91
1820 | 堡子店镇供电所 | 堡子店镇 | 小埝庄 | 1102671071 | 电网_10kV甘泽庄线堡子店524小埝庄100kVA2号综合配电变压器 | 4.27
1821 | 堡子店镇供电所 | 堡子店镇 | 小埝庄 | 1102671070 | 电网_10kV甘泽庄线堡子店524小埝庄160kVA1号综合配电变压器 | 0
1822 | 堡子店镇供电所 | 堡子店镇 | 小埝庄 | 1606241205031648 | 电网_10kV甘泽庄线堡子店524小埝庄160kVA3号综合配电变压器 | 42.37
1823 | 堡子店镇供电所 | 堡子店镇 | 张北洼 | 1102653156 | 电网_10kV甘泽庄线堡子店524张北洼100kVA3号综合配电变压器 | 29.89
1824 | 堡子店镇供电所 | 堡子店镇 | 张北洼 | 1102653152 | 电网_10kV甘泽庄线堡子店524张北洼250kVA1号综合配电变压器 | 0
1825 | 堡子店镇供电所 | 堡子店镇 | 张南洼 | 1102653157 | 电网_10kV甘泽庄线堡子店524张南洼160kVA2号综合配电变压器 | 4.57
1826 | 堡子店镇供电所 | 堡子店镇 | 张南洼 | 1103087070 | 电网_10kV甘泽庄线堡子店524张南洼4号综合配电变压器 | 80
1827 | 堡子店镇供电所 | 堡子店镇 | 张南洼 | 1103087664 | 电网_10kV甘泽庄线堡子店524张南洼5号综合配电变压器 | 80
1828 | 堡子店镇供电所 | 堡子店镇 | 西新店子 | 1102667234 | 电网_10kV强力丝线堡子店516西新店子100kVA3号综合配电变压器 | 80
1829 | 堡子店镇供电所 | 堡子店镇 | 北小庄 | 1102653550 | 电网_10kV四矿线堡子店511北小庄160kVA2号综合配电变压器 | 33.91
1830 | 堡子店镇供电所 | 堡子店镇 | 北小庄 | 1102653549 | 电网_10kV四矿线堡子店511北小庄80kVA1号综合配电变压器 | 20.9
1831 | 堡子店镇供电所 | 堡子店镇 | 旧寨 | 1102653546 | 电网_10kV四矿线堡子店511旧寨30kVA2号综合配电变压器 | 80
1832 | 堡子店镇供电所 | 堡子店镇 | 旧寨 | 1102843144 | 电网_10kV四矿线堡子店511旧寨4号配电变压器 | 0
1833 | 堡子店镇供电所 | 堡子店镇 | 旧寨 | 1102653547 | 电网_10kV四矿线堡子店511旧寨80kVA3号综合配电变压器 | 90.75
1834 | 堡子店镇供电所 | 堡子店镇 | 南小庄 | 1102653539 | 电网_10kV四矿线堡子店511南小庄100kVA3号综合配电变压器 | 0.62
1835 | 堡子店镇供电所 | 堡子店镇 | 南小庄 | 1102653538 | 电网_10kV四矿线堡子店511南小庄160kVA1号综合配电变压器 | 0
1836 | 堡子店镇供电所 | 堡子店镇 | 南小庄 | 1102653537 | 电网_10kV四矿线堡子店511南小庄160kVA2号综合配电变压器 | 66.05
1837 | 堡子店镇供电所 | 堡子店镇 | 南小庄 | 1102843146 | 电网_10kV四矿线堡子店511南小庄4号配电变压器 | 20.74
1838 | 堡子店镇供电所 | 堡子店镇 | 新寨 | 1102653544 | 电网_10kV四矿线堡子店511新寨100kVA1号综合配电变压器 | 0
1839 | 堡子店镇供电所 | 堡子店镇 | 新寨 | 1102843145 | 电网_10kV四矿线堡子店511新寨3号配电变压器 | 13.98
1840 | 堡子店镇供电所 | 堡子店镇 | 大曹各寨 | 1102845176 | 电网_10kV夏庄子线堡子店514大曹各寨3号综合配电变压器 | 0
1841 | 堡子店镇供电所 | 堡子店镇 | 大曹各寨 | 1103087045 | 电网_10kV夏庄子线堡子店514大曹各寨4号综合柱上变压器 | 40
1842 | 堡子店镇供电所 | 堡子店镇 | 纪各庄 | 1102644307 | 电网_10kV夏庄子线堡子店514纪各庄160kVA1号综合配电变压器 | 0
1843 | 堡子店镇供电所 | 堡子店镇 | 纪各庄 | 1102644310 | 电网_10kV夏庄子线堡子店514纪各庄160kVA3号综合配电变压器 | 26.83
1844 | 堡子店镇供电所 | 堡子店镇 | 纪各庄 | 1102644309 | 电网_10kV夏庄子线堡子店514纪各庄2号综合配电变压器 | 11.6
1845 | 堡子店镇供电所 | 堡子店镇 | 纪各庄 | 1102843574 | 电网_10kV夏庄子线堡子店514纪各庄4号综合配电变压器 | 0
1846 | 堡子店镇供电所 | 堡子店镇 | 纪各庄 | 1103087044 | 电网_10kV夏庄子线堡子店514纪各庄5号综合柱上变压器 | 80
1847 | 堡子店镇供电所 | 堡子店镇 | 纪各庄 | 1103087047 | 电网_10kV夏庄子线堡子店514纪各庄6号综合柱上变压器 | 80
1848 | 堡子店镇供电所 | 堡子店镇 | 纪各庄 | 1103087046 | 电网_10kV夏庄子线堡子店514纪各庄7号综合柱上变压器 | 80
1849 | 堡子店镇供电所 | 堡子店镇 | 纪各庄 | 1103087693 | 电网_10kV夏庄子线堡子店514纪各庄8号综合配电变压器 | 70.48
1850 | 堡子店镇供电所 | 堡子店镇 | 马坊岭 | 1102644323 | 电网_10kV夏庄子线堡子店514马坊岭160kVA1号综合配电变压器 | 0
1851 | 堡子店镇供电所 | 堡子店镇 | 温家庄 | 1102644301 | 电网_10kV夏庄子线堡子店514温家庄100kVA1号综合配电变压器 | 0
1852 | 堡子店镇供电所 | 堡子店镇 | 温家庄 | 1102644302 | 电网_10kV夏庄子线堡子店514温家庄2号综合配电变压器 | 0
1853 | 堡子店镇供电所 | 堡子店镇 | 温家庄 | 1103087065 | 电网_10kV夏庄子线堡子店514温家庄4号综合配电变压器 | 80
1854 | 堡子店镇供电所 | 堡子店镇 | 小曹各寨 | 1102843526 | 电网_10kV夏庄子线堡子店514小曹各寨3号综合配电变压器 | 0
1855 | 堡子店镇供电所 | 堡子店镇 | 安定庄 | 1102653112 | 电网_10kV小杨庄线兴旺寨525安定庄160kVA3号综合配电变压器 | 52.44
1856 | 堡子店镇供电所 | 堡子店镇 | 安定庄 | 1102653111 | 电网_10kV小杨庄线兴旺寨525安定庄2号综合配电变压器 | 0
1857 | 堡子店镇供电所 | 堡子店镇 | 安定庄 | 1103087082 | 电网_10kV小杨庄线兴旺寨525安定庄4号综合配电变压器 | 80
1858 | 堡子店镇供电所 | 堡子店镇 | 安定庄 | 1103087083 | 电网_10kV小杨庄线兴旺寨525安定庄5号综合配电变压器 | 80
1859 | 堡子店镇供电所 | 堡子店镇 | 官庄 | 1102653124 | 电网_10kV小杨庄线兴旺寨525官庄100kVA7号综合配电变压器 | 0
1860 | 堡子店镇供电所 | 堡子店镇 | 官庄 | 1102653123 | 电网_10kV小杨庄线兴旺寨525官庄160kVA5号综合配电变压器 | 10.83
1861 | 堡子店镇供电所 | 堡子店镇 | 官庄 | 1102653121 | 电网_10kV小杨庄线兴旺寨525官庄160kVA6号综合配电变压器 | 0
1862 | 堡子店镇供电所 | 堡子店镇 | 官庄 | 1102653122 | 电网_10kV小杨庄线兴旺寨525官庄1号综合配电变压器 | 1.08
1863 | 堡子店镇供电所 | 堡子店镇 | 郎仲庄 | 1102653119 | 电网_10kV小杨庄线兴旺寨525郎仲庄100kVA1号综合配电变压器 | 0.11
1864 | 堡子店镇供电所 | 堡子店镇 | 郎仲庄 | 1102653120 | 电网_10kV小杨庄线兴旺寨525郎仲庄100kVA2号综合配电变压器 | 0
1865 | 堡子店镇供电所 | 堡子店镇 | 十八里 | 1102653145 | 电网_10kV小杨庄线兴旺寨525十八里1号综合配电变压器 | 0
1866 | 堡子店镇供电所 | 堡子店镇 | 十八里 | 1102653148 | 电网_10kV小杨庄线兴旺寨525十八里2号综合配电变压器 | 0
1867 | 堡子店镇供电所 | 堡子店镇 | 武庄子 | 1102653127 | 电网_10kV小杨庄线兴旺寨525武庄子160kVA1号综合配电变压器 | 0
1868 | 堡子店镇供电所 | 堡子店镇 | 武庄子 | 1102667236 | 电网_10kV小杨庄线兴旺寨525武庄子160kVA2号综合配电变压器 | 0
1869 | 堡子店镇供电所 | 堡子店镇 | 武庄子 | 1103087075 | 电网_10kV小杨庄线兴旺寨525武庄子3号综合配电变压器 | 80
1870 | 堡子店镇供电所 | 堡子店镇 | 武庄子 | 1103087076 | 电网_10kV小杨庄线兴旺寨525武庄子4号综合配电变压器 | 80
1871 | 堡子店镇供电所 | 堡子店镇 | 夏庄子 | 1102653116 | 电网_10kV小杨庄线兴旺寨525夏庄子1号综合配电变压器 | 0.92
1872 | 堡子店镇供电所 | 堡子店镇 | 夏庄子 | 1102653117 | 电网_10kV小杨庄线兴旺寨525夏庄子3号综合配电变压器 | 0.32
1873 | 堡子店镇供电所 | 堡子店镇 | 小杨庄 | 1102653109 | 电网_10kV小杨庄线兴旺寨525小杨庄160kVA1号综合配电变压器 | 0
1874 | 堡子店镇供电所 | 堡子店镇 | 小杨庄 | 1102667238 | 电网_10kV小杨庄线兴旺寨525小杨庄160kVA3号综合配电变压器 | 25.21
1875 | 堡子店镇供电所 | 堡子店镇 | 张南洼 | 1102653151 | 电网_10kV小杨庄线兴旺寨525张南洼200kVA1号综合配电变压器 | 0.08
1876 | 堡子店镇供电所 | 堡子店镇 | 张南洼 | 1102653146 | 电网_10kV小杨庄线兴旺寨525张南洼3号综合配电变压器 | 1.71
1877 | 堡子店镇供电所 | 堡子店镇 | 堡子店 | 1102671013 | 电网_10kV兴旺寨线堡子店512堡子店北台315kVA综合配电变压器 | 8.68
1878 | 堡子店镇供电所 | 堡子店镇 | 堡子店 | 1102653534 | 电网_10kV兴旺寨线堡子店512堡子店村东北综合配电变压器 | 154.83
1879 | 堡子店镇供电所 | 堡子店镇 | 堡子店 | 1102653533 | 电网_10kV兴旺寨线堡子店512堡子店东台综合配电变压器 | 97.4
1880 | 堡子店镇供电所 | 堡子店镇 | 堡子店 | 1102671012 | 电网_10kV兴旺寨线堡子店512堡子店西台200kVA综合配电变压器 | 0
1881 | 堡子店镇供电所 | 堡子店镇 | 堡子店 | 1102874653 | 电网_10kV兴旺寨线堡子店512堡子店西台2号综合配电变压器 | 80
1882 | 堡子店镇供电所 | 堡子店镇 | 堡子店 | 1103095829 | 电网_10kV兴旺寨线堡子店512堡子店小学综合配电变压器 | 80
1883 | 堡子店镇供电所 | 堡子店镇 | 堡子店 | 1102671024 | 电网_10kV兴旺寨线堡子店512堡子店镇政府160kVA公用配电变压器 | 128
1884 | 堡子店镇供电所 | 堡子店镇 | 堡子店 | 1102671014 | 电网_10kV兴旺寨线堡子店512堡子店中台200kVA综合配电变压器 | 160
1885 | 堡子店镇供电所 | 堡子店镇 | 堡子店 | 1103095825 | 电网_10kV兴旺寨线堡子店512堡子店中学综合配电变压器 | 128
1886 | 堡子店镇供电所 | 堡子店镇 | 堡子店 | 1102671015 | 电网_10kV兴旺寨线堡子店512车站公用公用配电变压器 | 247
1887 | 堡子店镇供电所 | 堡子店镇 | 堡子店 | 1102671018 | 电网_10kV兴旺寨线堡子店512法庭公用250kVA公用配电变压器 | 0.73
1888 | 堡子店镇供电所 | 堡子店镇 | 新寨 | 1103074565 | 电网_10kV兴旺寨线堡子店512新寨4号配电变压器 | 80
1889 | 堡子店镇供电所 | 堡子店镇 | 堡子店 | 1102671017 | 电网_10kV兴旺寨线堡子店512医院公用200kVA公用配电变压器 | 160
1890 | 堡子店镇供电所 | 堡子店镇 | 堡子店 | 1102671019 | 电网_10kV兴旺寨线堡子店512邮局公用315kVA公用配电变压器 | 252
1891 | 堡子店镇供电所 | 堡子店镇 | 新店子 | 1102641278 | 电网_10kV周家村线堡子店523新店子160kVA1号综合配电变压器 | 0
1892 | 堡子店镇供电所 | 堡子店镇 | 新店子 | 1102641279 | 电网_10kV周家村线堡子店523新店子160kVA2号综合配电变压器 | 0
1893 | 堡子店镇供电所 | 堡子店镇 | 新店子 | 1102929685 | 电网_10kV周家村线堡子店523新店子4号综合柱上变压器 | 0
1894 | 堡子店镇供电所 | 堡子店镇 | 堡子店 | 1103231298 | 电网_堡子店电1# | 16.9
1895 | 堡子店镇供电所 | 堡子店镇 | 堡子店 | 1103231291 | 电网_堡子店电10# | 4.02
1896 | 堡子店镇供电所 | 堡子店镇 | 堡子店 | 1103231292 | 电网_堡子店电11# | 0
1897 | 堡子店镇供电所 | 堡子店镇 | 堡子店 | 1103231293 | 电网_堡子店电12# | 75.26
1898 | 堡子店镇供电所 | 堡子店镇 | 堡子店 | 1103231286 | 电网_堡子店电13# | 60.8
1899 | 堡子店镇供电所 | 堡子店镇 | 堡子店 | 1103231288 | 电网_堡子店电15# | 0
1900 | 堡子店镇供电所 | 堡子店镇 | 堡子店 | 1103231299 | 电网_堡子店电2# | 127
1901 | 堡子店镇供电所 | 堡子店镇 | 堡子店 | 1103231300 | 电网_堡子店电3# | 35.86
1902 | 堡子店镇供电所 | 堡子店镇 | 堡子店 | 1103231294 | 电网_堡子店电4# | 62.96
1903 | 堡子店镇供电所 | 堡子店镇 | 堡子店 | 1103231295 | 电网_堡子店电5# | 267.74
1904 | 堡子店镇供电所 | 堡子店镇 | 堡子店 | 1103231296 | 电网_堡子店电6# | 143.8
1905 | 堡子店镇供电所 | 堡子店镇 | 堡子店 | 1103231297 | 电网_堡子店电7# | 19.17
1906 | 堡子店镇供电所 | 堡子店镇 | 堡子店 | 1103231289 | 电网_堡子店电8# | 127.35
1907 | 堡子店镇供电所 | 堡子店镇 | 堡子店 | 1103231290 | 电网_堡子店电9# | 0.77
1908 | 堡子店镇供电所 | 堡子店镇 | 堡子店 | 1102900743 | 电网_堡子店电锅炉公用 | 160
1909 | 堡子店镇供电所 | 堡子店镇 | 大曹各寨 | 0103675492 | 电网_大曹各寨5# | 0
1910 | 堡子店镇供电所 | 堡子店镇 | 官庄 | 0103674720 | 电网_官庄10# | 0
1911 | 堡子店镇供电所 | 堡子店镇 | 纪各庄 | 0103675386 | 电网_纪各庄10# | 55.96
1912 | 堡子店镇供电所 | 堡子店镇 | 纪各庄 | 0103675385 | 电网_纪各庄9# | 31.89
1913 | 堡子店镇供电所 | 堡子店镇 | 郎仲庄 | 1103220408 | 电网_郎仲庄4# | 40.76
1914 | 堡子店镇供电所 | 堡子店镇 | 郎仲庄 | 1103342287 | 电网_郎仲庄5# | 0
1915 | 堡子店镇供电所 | 堡子店镇 | 梨元头 | 0103557153 | 电网_梨元头3# | 13.05
1916 | 堡子店镇供电所 | 堡子店镇 | 梨元头 | 0103675512 | 电网_梨元头4# | 0
1917 | 堡子店镇供电所 | 堡子店镇 | 梨元头 | 0103675520 | 电网_梨元头5# | 73.42
1918 | 堡子店镇供电所 | 堡子店镇 | 马坊岭 | 1102644655 | 电网_马坊岭2# | 0
1919 | 堡子店镇供电所 | 堡子店镇 | 南湾 | 1102671085 | 电网_南湾4# | 128
1920 | 堡子店镇供电所 | 堡子店镇 | 温家庄 | 0103675415 | 电网_温家庄5# | 0
1921 | 堡子店镇供电所 | 堡子店镇 | 西新店子 | 1103093667 | 电网_西新店子6# | 0
1922 | 堡子店镇供电所 | 堡子店镇 | 小曹各寨 | 1103331571 | 电网_小曹各寨4# | 76.4
1923 | 堡子店镇供电所 | 兴旺寨镇 | 王爷陵 | 1102653069 | 电网_王爷陵北台1# | 0
1924 | 堡子店镇供电所 | 兴旺寨镇 | 王爷陵 | 1102653073 | 电网_王爷陵南台2# | 0
1925 | 堡子店镇供电所 | 兴旺寨镇 | 王爷陵 | 1102653075 | 电网_王爷陵南台3# | 0
1926 | 堡子店镇供电所 | 兴旺寨镇 | 王爷陵 | 1102653072 | 电网_王爷陵4# | 0
1927 | 堡子店镇供电所 | 兴旺寨镇 | 王爷陵 | 1102653074 | 电网_王爷陵5# | 55.21
1928 | 堡子店镇供电所 | 兴旺寨镇 | 西达峪 | 1102653076 | 电网_西达峪东台1# | 128
1929 | 堡子店镇供电所 | 兴旺寨镇 | 西达峪 | 1102653077 | 电网_西达峪西台2# | 0
1930 | 堡子店镇供电所 | 兴旺寨镇 | 西达峪 | 1102653079 | 电网_西达峪3# | 0
1931 | 堡子店镇供电所 | 兴旺寨镇 | 西达峪 | 1102653078 | 电网_西达峪4# | 0
1932 | 堡子店镇供电所 | 兴旺寨镇 | 西达峪 | 1102874659 | 电网_西达峪5# | 0
1933 | 堡子店镇供电所 | 兴旺寨镇 | 西达峪 | 0103678800 | 电网_西达峪7# | 160
1934 | 堡子店镇供电所 | 兴旺寨镇 | 西达峪 | 0103678801 | 电网_西达峪8# | 320
1935 | 堡子店镇供电所 | 兴旺寨镇 | 安平庄 | 1102653093 | 电网_安平庄 | 25
1936 | 堡子店镇供电所 | 兴旺寨镇 | 安平庄 | 1102653095 | 电网_安平庄2# | 0
1937 | 堡子店镇供电所 | 兴旺寨镇 | 安平庄 | 1102653162 | 电网_安平庄3# | 80
1938 | 堡子店镇供电所 | 兴旺寨镇 | 安平庄 | 1102653161 | 电网_安平庄4# | 80.21
1939 | 堡子店镇供电所 | 兴旺寨镇 | 后肖庄 | 1102653513 | 电网_后肖庄村1# | 262.31
1940 | 堡子店镇供电所 | 兴旺寨镇 | 后肖庄 | 1102653516 | 电网_后肖庄2# | 8.375
1941 | 堡子店镇供电所 | 兴旺寨镇 | 后肖庄 | 1102653512 | 电网_后肖庄3# | 7.82
1942 | 堡子店镇供电所 | 兴旺寨镇 | 野瓠山 | 1102653529 | 电网_野瓠山1# | 0
1943 | 堡子店镇供电所 | 兴旺寨镇 | 野瓠山 | 1102653502 | 电网_野瓠山2# | 1.45
1944 | 堡子店镇供电所 | 兴旺寨镇 | 野瓠山 | 1102653167 | 电网_野瓠山3# | 0.84
1945 | 堡子店镇供电所 | 兴旺寨镇 | 野瓠山 | 1102653168 | 电网_野瓠山4# | 0
1946 | 堡子店镇供电所 | 兴旺寨镇 | 野瓠山 | 1607242205025579 | 电网_野瓠山5# | 0.57
1947 | 堡子店镇供电所 | 兴旺寨镇 | 石头营 | 1102653517 | 电网_石头营村1# | 184.135
1948 | 堡子店镇供电所 | 兴旺寨镇 | 石头营 | 1102653515 | 电网_石头营2# | 0
1949 | 堡子店镇供电所 | 兴旺寨镇 | 石头营 | 1102653514 | 电网_石头营3# | 39.61
1950 | 堡子店镇供电所 | 兴旺寨镇 | 化石峪 | 1102653522 | 电网_化石峪东1# | 0
1951 | 堡子店镇供电所 | 兴旺寨镇 | 化石峪 | 1102653523 | 电网_化石峪西2# | 30.18
1952 | 堡子店镇供电所 | 兴旺寨镇 | 钱屯 | 1102653552 | 电网_钱屯南台1# | 10.03
1953 | 堡子店镇供电所 | 兴旺寨镇 | 钱屯 | 1102653557 | 电网_钱屯北台2# | 17.83
1954 | 堡子店镇供电所 | 兴旺寨镇 | 钱屯 | 1102653553 | 电网_钱屯西台3# | 21.04
1955 | 堡子店镇供电所 | 兴旺寨镇 | 史家坨 | 1102671029 | 电网_史家坨村 | 0
1956 | 堡子店镇供电所 | 兴旺寨镇 | 史家坨 | 1102653099 | 电网_史家坨2# | 0
1957 | 堡子店镇供电所 | 兴旺寨镇 | 史家坨 | 1102653098 | 电网_史家坨3# | 0
1958 | 堡子店镇供电所 | 兴旺寨镇 | 史家坨 | 1102683893 | 电网_史家坨4# | 80
1959 | 堡子店镇供电所 | 兴旺寨镇 | 万福庄 | 1102653096 | 电网_万福庄 | 7.425
1960 | 堡子店镇供电所 | 兴旺寨镇 | 万福庄 | 1102653097 | 电网_万福庄2# | 20
1961 | 堡子店镇供电所 | 兴旺寨镇 | 万福庄 | 1103094948 | 电网_万福庄3# | 80
1962 | 堡子店镇供电所 | 兴旺寨镇 | 花椒园 | 1102653057 | 电网_花椒园南台1# | 80
1963 | 堡子店镇供电所 | 兴旺寨镇 | 花椒园 | 1102653060 | 电网_花椒园北台2# | 123.42
1964 | 堡子店镇供电所 | 兴旺寨镇 | 花椒园 | 1102653062 | 电网_花椒元3# | 117.08
1965 | 堡子店镇供电所 | 兴旺寨镇 | 花椒园 | 1102874656 | 电网_花椒园4# | 22.58
1966 | 堡子店镇供电所 | 兴旺寨镇 | 花椒园 | 1102874657 | 电网_花椒园5# | 12.36
1967 | 堡子店镇供电所 | 兴旺寨镇 | 冯庄子 | 1102653051 | 电网_冯庄子 | 0
1968 | 堡子店镇供电所 | 兴旺寨镇 | 冯庄子 | 1102653048 | 电网_冯庄子2# | 47.73
1969 | 堡子店镇供电所 | 兴旺寨镇 | 冯庄子 | 1102653049 | 电网_冯庄子3# | 17.91
1970 | 堡子店镇供电所 | 兴旺寨镇 | 张家坎 | 1102653053 | 电网_张家坎 | 2.97
1971 | 堡子店镇供电所 | 兴旺寨镇 | 张家坎 | 1102653070 | 电网_张家坎2# | 0
1972 | 堡子店镇供电所 | 兴旺寨镇 | 美城寺 | 1102653052 | 电网_美成寺 | 0
1973 | 堡子店镇供电所 | 兴旺寨镇 | 美城寺 | 1103095828 | 电网_美城寺2# | 160
1974 | 堡子店镇供电所 | 兴旺寨镇 | 胡家青 | 1102653165 | 电网_胡家青 | 43.54
1975 | 堡子店镇供电所 | 兴旺寨镇 | 胡家青 | 1102653163 | 电网_胡家青2# | 128
1976 | 堡子店镇供电所 | 兴旺寨镇 | 龙须寨 | 1102653067 | 电网_龙须寨 | 18.44
1977 | 堡子店镇供电所 | 兴旺寨镇 | 龙须寨 | 1102653059 | 电网_龙须寨2# | 80
1978 | 堡子店镇供电所 | 兴旺寨镇 | 里冷 | 1102653058 | 电网_里冷 | 0
1979 | 堡子店镇供电所 | 兴旺寨镇 | 里冷 | 1102653066 | 电网_里冷2# | 0
1980 | 堡子店镇供电所 | 兴旺寨镇 | 里冷 | 1102653064 | 电网_冷嘴头3# | 0
1981 | 堡子店镇供电所 | 兴旺寨镇 | 里冷 | 1102874660 | 电网_冷嘴头4# | 35.29
1982 | 堡子店镇供电所 | 兴旺寨镇 | 马南营 | 1102653090 | 电网_马南营南1# | 0
1983 | 堡子店镇供电所 | 兴旺寨镇 | 马南营 | 1102653089 | 电网_马南营北2# | 7.72
1984 | 堡子店镇供电所 | 兴旺寨镇 | 马南营 | 1102653088 | 电网_马南营3# | 0
1985 | 堡子店镇供电所 | 兴旺寨镇 | 马南营 | 1103302461 | 电网_马南营4# | 4.9
1986 | 堡子店镇供电所 | 兴旺寨镇 | 朝阳沟 | 1102653555 | 电网_朝阳沟 | 0
1987 | 堡子店镇供电所 | 兴旺寨镇 | 朝阳沟 | 1102653554 | 电网_朝阳沟2# | 0
1988 | 堡子店镇供电所 | 兴旺寨镇 | 曹家堡 | 1102653506 | 电网_曹家堡1# | 46.767
1989 | 堡子店镇供电所 | 兴旺寨镇 | 曹家堡 | 1102653505 | 电网_曹家堡2# | 0
1990 | 堡子店镇供电所 | 兴旺寨镇 | 曹家堡 | 1102653504 | 电网_曹家堡3# | 13.74
1991 | 堡子店镇供电所 | 兴旺寨镇 | 曹家堡 | 1102653503 | 电网_曹家堡4# | 0.395
1992 | 堡子店镇供电所 | 兴旺寨镇 | 曹家堡 | 1102653507 | 电网_曹家堡5# | 0.5
1993 | 堡子店镇供电所 | 兴旺寨镇 | 曹家堡 | 1102874655 | 电网_曹家堡6# | 0.87
1994 | 堡子店镇供电所 | 兴旺寨镇 | 朱岭 | 1102653508 | 电网_朱岭东1# | 0
1995 | 堡子店镇供电所 | 兴旺寨镇 | 朱岭 | 1102653510 | 电网_朱岭西2# | 80
1996 | 堡子店镇供电所 | 兴旺寨镇 | 朱岭 | 1102653511 | 电网_朱岭东3# | 23.26
1997 | 堡子店镇供电所 | 兴旺寨镇 | 朱岭 | 1102653508 | 电网_朱岭4# | 56.44
1998 | 堡子店镇供电所 | 兴旺寨镇 | 何家峪 | 1102671008 | 电网_何家峪北1# | 50
1999 | 堡子店镇供电所 | 兴旺寨镇 | 何家峪 | 1102740148 | 电网_何家峪2号 | 160
2000 | 堡子店镇供电所 | 兴旺寨镇 | 何家峪 | 1102653082 | 电网_何家峪北3# | 6.77
2001 | 堡子店镇供电所 | 兴旺寨镇 | 何家峪 | 1102653107 | 电网_何家峪4# | 80
2002 | 堡子店镇供电所 | 兴旺寨镇 | 何家峪 | 1102671010 | 电网_何家峪5# | 128
2003 | 堡子店镇供电所 | 兴旺寨镇 | 何家峪 | 1102671009 | 电网_何家峪6# | 128
2004 | 堡子店镇供电所 | 兴旺寨镇 | 何家峪 | 1103066965 | 电网_何家峪7# | 160
2005 | 堡子店镇供电所 | 兴旺寨镇 | 何家峪 | 0103678800 | 电网_何家峪8 | 6.74
2006 | 堡子店镇供电所 | 兴旺寨镇 | 何家峪 | 0103678801 | 电网_何家峪9 | 160
2007 | 堡子店镇供电所 | 兴旺寨镇 | 獐子峪 | 1102653108 | 电网_獐子峪 | 160
2008 | 堡子店镇供电所 | 兴旺寨镇 | 獐子峪 | 1102653105 | 电网_獐子峪2# | 0
2009 | 堡子店镇供电所 | 兴旺寨镇 | 獐子峪 | 1102740147 | 电网_獐子峪3# | 0
2010 | 堡子店镇供电所 | 兴旺寨镇 | 沙坡峪 | 1102653526 | 电网_沙坡峪南1# | 0
2011 | 堡子店镇供电所 | 兴旺寨镇 | 沙坡峪 | 1102653528 | 电网_沙坡峪北2# | 0.75
2012 | 堡子店镇供电所 | 兴旺寨镇 | 沙坡峪 | 1102653527 | 电网_沙坡峪3# | 24.17
2013 | 堡子店镇供电所 | 兴旺寨镇 | 沙坡峪 | 1102653525 | 电网_沙坡峪4# | 0
2014 | 堡子店镇供电所 | 兴旺寨镇 | 毛家厂 | 1102653521 | 电网_毛家厂 | 0
2015 | 堡子店镇供电所 | 兴旺寨镇 | 毛家厂 | 1102653520 | 电网_毛家厂2# | 1.01
2016 | 堡子店镇供电所 | 兴旺寨镇 | 毛家厂 | 0103674658 | 电网_毛家厂3# | 1.25
2017 | 堡子店镇供电所 | 兴旺寨镇 | 毛家厂 | 1607241705008565 | 电网_毛家厂4号 | 39.11
2018 | 堡子店镇供电所 | 兴旺寨镇 | 兴旺寨 | 1102653102 | 电网_兴旺寨1# | 128
2019 | 堡子店镇供电所 | 兴旺寨镇 | 兴旺寨 | 1102653103 | 电网_兴旺寨南台2# | 11.03
2020 | 堡子店镇供电所 | 兴旺寨镇 | 兴旺寨 | 1102653101 | 电网_兴旺寨西台3# | 25.2
2021 | 堡子店镇供电所 | 兴旺寨镇 | 兴旺寨 | 1102653104 | 电网_兴旺寨4# | 80
2022 | 堡子店镇供电所 | 兴旺寨镇 | 兴旺寨 | 1102653100 | 电网_兴旺寨5# | 0
2023 | 堡子店镇供电所 | 兴旺寨镇 | 兴旺寨 | 1102653080 | 电网_兴旺寨村6# | 40
2024 | 堡子店镇供电所 | 兴旺寨镇 | 兴旺寨 | 1102667235 | 电网_兴旺寨7# | 0
2025 | 堡子店镇供电所 | 兴旺寨镇 | 兴旺寨 | 1103093726 | 电网_兴旺寨8# | 80
2026 | 堡子店镇供电所 | 兴旺寨镇 | 兴旺寨 | 0103674870 | 电网_兴旺寨9# | 320
2027 | 堡子店镇供电所 | 兴旺寨镇 | 兴旺寨 | 1102900744 | 电网_兴旺寨电力站 | 160
2028 | 堡子店镇供电所 | 兴旺寨镇 | 黄土岗 | 1102992804 | 电网_看守所 | 504
2029 | 堡子店镇供电所 | 兴旺寨镇 | 黄土岗 | 0103373342 | 电网_黄土岗1# | 192.52
2030 | 堡子店镇供电所 | 兴旺寨镇 | 黄土岗 | 1103365542 | 电网_黄土岗电1# | 15.64
2031 | 堡子店镇供电所 | 兴旺寨镇 | 黄土岗 | 1103365543 | 电网_黄土岗电2# | 95.1
2032 | 堡子店镇供电所 | 兴旺寨镇 | 张庄子 | 0103373402 | 电网_张庄子1# | 201.39
2033 | 堡子店镇供电所 | 兴旺寨镇 | 张庄子 | 0103373401 | 电网_张庄子2# | 122.83
2034 | 堡子店镇供电所 | 兴旺寨镇 | 张庄子 | 1103093758 | 电网_张庄子3# | 80
2035 | 堡子店镇供电所 | 兴旺寨镇 | 张庄子 | 1103365546 | 电网_张庄子电1# | 16.3
2036 | 堡子店镇供电所 | 兴旺寨镇 | 张庄子 | 1103365547 | 电网_张庄子电2# | 89.34
2037 | 堡子店镇供电所 | 兴旺寨镇 | 张庄子 | 1103365545 | 电网_张庄子电3# | 38.32
2038 | 堡子店镇供电所 | 兴旺寨镇 | 甘泽庄 | 0103376923 | 电网_甘泽庄1# | 3.57
2039 | 堡子店镇供电所 | 兴旺寨镇 | 甘泽庄 | 0103376921 | 电网_甘泽庄2# | 0
2040 | 堡子店镇供电所 | 兴旺寨镇 | 甘泽庄 | 1102653084 | 电网_甘泽庄3# | 10.125
2041 | 堡子店镇供电所 | 兴旺寨镇 | 甘泽庄 | 0103376922 | 电网_甘泽庄4# | 29.47
2042 | 堡子店镇供电所 | 兴旺寨镇 | 甘泽庄 | 1103367772 | 电网_甘泽庄电1 | 11.2
2043 | 堡子店镇供电所 | 兴旺寨镇 | 甘泽庄 | 1103367768 | 电网_甘泽庄电2# | 7.52
2044 | 堡子店镇供电所 | 兴旺寨镇 | 甘泽庄 | 1103367767 | 电网_甘泽庄电3# | 0
2045 | 堡子店镇供电所 | 兴旺寨镇 | 甘泽庄 | 1103367770 | 电网_甘泽庄电4# | 0
2046 | 堡子店镇供电所 | 兴旺寨镇 | 甘泽庄 | 1103367769 | 电网_甘泽庄电5# | 0
2047 | 堡子店镇供电所 | 兴旺寨镇 | 甘泽庄 | 1103367771 | 电网_甘泽庄电6# | 1.66
2048 | 堡子店镇供电所 | 兴旺寨镇 | 石人沟 | 0103552799 | 电网_石人沟小区1 | 320
2049 | 堡子店镇供电所 | 兴旺寨镇 | 石人沟 | 0103552800 | 电网_石人沟小区2 | 504
2050 | 堡子店镇供电所 | 兴旺寨镇 | 石人沟 | 0103552798 | 电网_石人沟小区3 | 160
2051 | 堡子店镇供电所 | 兴旺寨镇 | 恋乡小镇 | 1103557250 | 电网_恋乡小镇综合1号 | 640
2052 | 堡子店镇供电所 | 兴旺寨镇 | 恋乡小镇 | 1103557249 | 电网_恋乡小镇综合2号 | 640
2053 | 堡子店镇供电所 | 兴旺寨镇 | 恋乡小镇 | 1103557248 | 电网_恋乡小镇综合3号 | 504
2054 | 堡子店镇供电所 | 兴旺寨镇 | 恋乡小镇 | 1103557247 | 电网_恋乡小镇综合4号 | 320
2055 | 堡子店镇供电所 | 兴旺寨镇 | 恋乡小镇 | 1103557246 | 电网_恋乡小镇综合5号 | 504
2056 | 堡子店镇供电所 | 兴旺寨镇 | 恋乡小镇 | 1103557245 | 电网_恋乡小镇综合6号 | 504
2057 | 堡子店镇供电所 | 兴旺寨镇 | 恋乡小镇 | 1103557244 | 电网_恋乡小镇综合7号 | 504
2058 | 堡子店镇供电所 | 兴旺寨镇 | 马北营 | 0103585294 | 电网_马北营1#综合 | 123.75
2059 | 堡子店镇供电所 | 兴旺寨镇 | 马北营 | 0103585291 | 电网_马北营2#综合 | 43.27
2060 | 堡子店镇供电所 | 兴旺寨镇 | 马北营 | 0103585292 | 电网_马北营3#综合 | 11.69
2061 | 堡子店镇供电所 | 兴旺寨镇 | 马北营 | 0103585293 | 电网_马北营4#综合 | 6.61
2062 | 堡子店镇供电所 | 兴旺寨镇 | 马北营 | 0103584431 | 电网_马北营5#综合 | 5.23
2063 | 堡子店镇供电所 | 兴旺寨镇 | 马北营 | 0103583891 | 电网_马北营6#综合 | 0
2064 | 堡子店镇供电所 | 兴旺寨镇 | 茗香园 | 0103653656 | 电网_茗香园1# | 320
2065 | 堡子店镇供电所 | 汤泉乡 | 东沟村 | 1102671045 | 电网_东沟1# | 128
2066 | 堡子店镇供电所 | 汤泉乡 | 关山口村 | 1103089585 | 电网_关山口6# | 0
2067 | 堡子店镇供电所 | 汤泉乡 | 关山口村 | 1103089590 | 电网_关山口7# | 80
2068 | 堡子店镇供电所 | 汤泉乡 | 关山口村 | 1102653032 | 电网_关山口1# | 24.96
2069 | 堡子店镇供电所 | 汤泉乡 | 关山口村 | 1102653034 | 电网_关山口3# | 0
2070 | 堡子店镇供电所 | 汤泉乡 | 关山口村 | 1102653033 | 电网_关山口2# | 34.56
2071 | 堡子店镇供电所 | 汤泉乡 | 关山口村 | 0103675495 | 电网_关山口8# | 18
2072 | 堡子店镇供电所 | 汤泉乡 | 关山口村 | 1103089583 | 电网_关山口4# | 80
2073 | 堡子店镇供电所 | 汤泉乡 | 关山口村 | 1103089584 | 电网_关山口5# | 80
2074 | 堡子店镇供电所 | 汤泉乡 | 果庄子村 | 1103089721 | 电网_果庄子5# | 40
2075 | 堡子店镇供电所 | 汤泉乡 | 果庄子村 | 1102653043 | 电网_果庄子3# | 80
2076 | 堡子店镇供电所 | 汤泉乡 | 果庄子村 | 1102653045 | 电网_果庄子1# | 128
2077 | 堡子店镇供电所 | 汤泉乡 | 果庄子村 | 1102878339 | 电网_果庄子4# | 160
2078 | 堡子店镇供电所 | 汤泉乡 | 果庄子村 | 1103228677 | 电网_果庄子电1# | 320
2079 | 堡子店镇供电所 | 汤泉乡 | 果庄子村 | 1103228678 | 电网_果庄子电2# | 320
2080 | 堡子店镇供电所 | 汤泉乡 | 果庄子村 | 1103228679 | 电网_果庄子电3# | 320
2081 | 堡子店镇供电所 | 汤泉乡 | 楼似山村 | 1102653036 | 电网_楼似山1# | 0
2082 | 堡子店镇供电所 | 汤泉乡 | 楼似山村 | 1102653037 | 电网_楼似山2# | 0.73
2083 | 堡子店镇供电所 | 汤泉乡 | 楼似山村 | 1102740149 | 电网_楼似山3# | 4
2084 | 堡子店镇供电所 | 汤泉乡 | 鲇鱼池村 | 1102685212 | 电网_鲇鱼池2# | 0
2085 | 堡子店镇供电所 | 汤泉乡 | 鲇鱼池村 | 1102685213 | 电网_鲇鱼池3# | 180.38
2086 | 堡子店镇供电所 | 汤泉乡 | 鲇鱼池村 | 1102685211 | 电网_鲇鱼池1# | 64
2087 | 堡子店镇供电所 | 汤泉乡 | 启新庄村 | 1102685210 | 电网_启新庄1# | 4.2
2088 | 堡子店镇供电所 | 汤泉乡 | 启新庄村 | 1102685214 | 电网_启新庄2# | 51.53
2089 | 堡子店镇供电所 | 汤泉乡 | 启新庄村 | 1103087055 | 电网_启新庄3# | 80
2090 | 堡子店镇供电所 | 汤泉乡 | 启新庄村 | 1103087058 | 电网_启新庄4# | 80
2091 | 堡子店镇供电所 | 汤泉乡 | 三义村 | 1102671035 | 电网_三义1# | 80
2092 | 堡子店镇供电所 | 汤泉乡 | 三义村 | 1102671034 | 电网_三义2# | 0
2093 | 堡子店镇供电所 | 汤泉乡 | 三义村 | 1102671036 | 电网_三义3# | 0
2094 | 堡子店镇供电所 | 汤泉乡 | 三义村 | 1103088446 | 电网_三义4# | 80
2095 | 堡子店镇供电所 | 汤泉乡 | 三义村 | 1103088945 | 电网_三义5# | 80
2096 | 堡子店镇供电所 | 汤泉乡 | 三义村 | 1103088946 | 电网_三义6# | 80
2097 | 堡子店镇供电所 | 汤泉乡 | 汤泉村 | 1102653044 | 电网_汤泉3# | 160
2098 | 堡子店镇供电所 | 汤泉乡 | 汤泉村 | 1103334481 | 电网_汤泉宫充电站 | 504
2099 | 堡子店镇供电所 | 汤泉乡 | 汤泉村 | 1102653047 | 电网_汤泉2# | 40
2100 | 堡子店镇供电所 | 汤泉乡 | 汤泉村 | 1103103437 | 电网_汤泉4# | 80
2101 | 堡子店镇供电所 | 汤泉乡 | 汤泉村 | 1102653046 | 电网_汤泉1# | 128
2102 | 堡子店镇供电所 | 汤泉乡 | 汤泉村 | 1103309521 | 电网_汤泉5# | 160
2103 | 堡子店镇供电所 | 汤泉乡 | 唐吉庄村 | 1103089720 | 电网_唐吉庄2# | 58.2
2104 | 堡子店镇供电所 | 汤泉乡 | 唐吉庄村 | 1102653041 | 电网_唐吉庄1# | 40.48
2105 | 堡子店镇供电所 | 汤泉乡 | 元果庄村 | 1103089654 | 电网_元果庄5# | 80
2106 | 堡子店镇供电所 | 汤泉乡 | 元果庄村 | 1103089661 | 电网_元果庄6# | 0
2107 | 堡子店镇供电所 | 汤泉乡 | 元果庄村 | 1103089703 | 电网_元果庄7# | 80
2108 | 堡子店镇供电所 | 汤泉乡 | 元果庄村 | 1102653038 | 电网_元果庄2# | 40
2109 | 堡子店镇供电所 | 汤泉乡 | 元果庄村 | 1103094947 | 电网_元果庄4# | 80
2110 | 堡子店镇供电所 | 汤泉乡 | 元果庄村 | 1103089704 | 电网_元果庄8# | 80
2111 | 堡子店镇供电所 | 汤泉乡 | 元果庄村 | 1102653039 | 电网_元果庄1# | 60.55
2112 | 堡子店镇供电所 | 汤泉乡 | 元果庄村 | 1102653040 | 电网_元果庄3# | 160
2113 | 堡子店镇供电所 | 汤泉乡 | 元果庄村 | 1103305178 | 电网_元果庄9# | 91.12
2114 | 堡子店镇供电所 | 西下营乡 | 北杨庄村 | 1102671040 | 电网_北杨庄1# | 0
2115 | 堡子店镇供电所 | 西下营乡 | 北杨庄村 | 1102917716 | 电网_北杨庄2# | 0
2116 | 堡子店镇供电所 | 西下营乡 | 北杨庄村 | 1103088947 | 电网_北杨庄3# | 40
2117 | 堡子店镇供电所 | 西下营乡 | 北杨庄村 | 1103088949 | 电网_北杨庄4# | 40
2118 | 堡子店镇供电所 | 西下营乡 | 大安口村 | 1102671059 | 电网_大安口1# | 0
2119 | 堡子店镇供电所 | 西下营乡 | 大安口村 | 1102671061 | 电网_大安口2# | 11.2
2120 | 堡子店镇供电所 | 西下营乡 | 大安口村 | 1103088973 | 电网_大安口4# | 80
2121 | 堡子店镇供电所 | 西下营乡 | 大安口村 | 1102671060 | 电网_大安口3# | 128
2122 | 堡子店镇供电所 | 西下营乡 | 东沟村 | 1103088999 | 电网_东沟4# | 0
2123 | 堡子店镇供电所 | 西下营乡 | 东沟村 | 1102671045 | 电网_东沟1# | 4.1
2124 | 堡子店镇供电所 | 西下营乡 | 东沟村 | 1103089000 | 电网_东沟5# | 0
2125 | 堡子店镇供电所 | 西下营乡 | 东沟村 | 1102671044 | 电网_东沟2# | 0
2126 | 堡子店镇供电所 | 西下营乡 | 东关村 | 1102671042 | 电网_东关1# | 0
2127 | 堡子店镇供电所 | 西下营乡 | 东关村 | 1103088955 | 电网_下营东关4# | 80
2128 | 堡子店镇供电所 | 西下营乡 | 东关村 | 1103088951 | 电网_下营东关3# | 40
2129 | 堡子店镇供电所 | 西下营乡 | 东关村 | 1102671043 | 电网_下营东关2# | 76.11
2130 | 堡子店镇供电所 | 西下营乡 | 东关村 | 1103088956 | 电网_下营东关5# | 80
2131 | 堡子店镇供电所 | 西下营乡 | 范家峪村 | 1102671038 | 电网_范家峪1# | 80
2132 | 堡子店镇供电所 | 西下营乡 | 郝各庄村 | 1102671033 | 电网_郝各庄1# | 0
2133 | 堡子店镇供电所 | 西下营乡 | 郝各庄村 | 1102671025 | 电网_郝各庄2# | 3.83
2134 | 堡子店镇供电所 | 西下营乡 | 郝各庄村 | 1102671026 | 电网_郝各庄3# | 10.17
2135 | 堡子店镇供电所 | 西下营乡 | 郝各庄村 | 1102671020 | 电网_郝各庄6# | 0
2136 | 堡子店镇供电所 | 西下营乡 | 郝各庄村 | 103498403 | 电网_郝各庄7# | 0
2137 | 堡子店镇供电所 | 西下营乡 | 郝各庄村 | 1103066964 | 电网_郝各庄8# | 10.28
2138 | 堡子店镇供电所 | 西下营乡 | 郝各庄村 | 1102671030 | 电网_郝各庄4# | 80
2139 | 堡子店镇供电所 | 西下营乡 | 郝各庄村 | 103498402 | 电网_郝各庄9# | 80
2140 | 堡子店镇供电所 | 西下营乡 | 郝各庄村 | 1102842984 | 电网_郝各庄 | 128
2141 | 堡子店镇供电所 | 西下营乡 | 郝各庄村 | 1102671032 | 电网_郝各庄5# | 128
2142 | 堡子店镇供电所 | 西下营乡 | 康庄子村 | 1103228668 | 电网_康庄子1# | 0
2143 | 堡子店镇供电所 | 西下营乡 | 康庄子村 | 1102671021 | 电网_康庄子2# | 160
2144 | 堡子店镇供电所 | 西下营乡 | 康庄子村 | 1103228669 | 电网_康庄子电1# | 59.16
2145 | 堡子店镇供电所 | 西下营乡 | 康庄子村 | 1103088366 | 电网_康庄子3# | 80
2146 | 堡子店镇供电所 | 西下营乡 | 康庄子村 | 1103088374 | 电网_康庄子4# | 80
2147 | 堡子店镇供电所 | 西下营乡 | 康庄子村 | 1103088423 | 电网_康庄子5# | 80
2148 | 堡子店镇供电所 | 西下营乡 | 康庄子村 | 1103088424 | 电网_康庄子6# | 80
2149 | 堡子店镇供电所 | 西下营乡 | 兰村村 | 1102671054 | 电网_兰村2# | 0
2150 | 堡子店镇供电所 | 西下营乡 | 兰村村 | 1102671053 | 电网_兰村3# | 0
2151 | 堡子店镇供电所 | 西下营乡 | 兰村村 | 1102671055 | 电网_兰村南沟1# | 0
2152 | 堡子店镇供电所 | 西下营乡 | 兰村村 | 1103089009 | 电网_兰村4# | 80
2153 | 堡子店镇供电所 | 西下营乡 | 沙岭村 | 1102671051 | 电网_沙岭1# | 15.84
2154 | 堡子店镇供电所 | 西下营乡 | 双义村 | 1102671056 | 电网_双义2# | 73.2
2155 | 堡子店镇供电所 | 西下营乡 | 双义村 | 1102671058 | 电网_双义3# | 51.4
2156 | 堡子店镇供电所 | 西下营乡 | 双义村 | 1102671057 | 电网_双义1# | 9.7
2157 | 堡子店镇供电所 | 西下营乡 | 双义村 | 1103088981 | 电网_双义4# | 80
2158 | 堡子店镇供电所 | 西下营乡 | 双义村 | 1103088990 | 电网_双义5# | 80
2159 | 堡子店镇供电所 | 西下营乡 | 双义村 | 1103088991 | 电网_双义6# | 80
2160 | 堡子店镇供电所 | 西下营乡 | 塔寺村 | 1102671023 | 电网_塔寺1# | 40.37
2161 | 堡子店镇供电所 | 西下营乡 | 塔寺村 | 1103088334 | 电网_塔寺10# | 80
2162 | 堡子店镇供电所 | 西下营乡 | 塔寺村 | 1103088352 | 电网_塔寺11# | 35.96
2163 | 堡子店镇供电所 | 西下营乡 | 塔寺村 | 1102874654 | 电网_塔寺3# | 0
2164 | 堡子店镇供电所 | 西下营乡 | 塔寺村 | 1103088330 | 电网_塔寺9# | 80
2165 | 堡子店镇供电所 | 西下营乡 | 塔寺村 | 1102671022 | 电网_塔寺2# | 0
2166 | 堡子店镇供电所 | 西下营乡 | 塔寺村 | 1103087720 | 电网_塔寺4# | 80
2167 | 堡子店镇供电所 | 西下营乡 | 塔寺村 | 1103087712 | 电网_塔寺5# | 80
2168 | 堡子店镇供电所 | 西下营乡 | 塔寺村 | 1103087736 | 电网_塔寺6# | 80
2169 | 堡子店镇供电所 | 西下营乡 | 塔寺村 | 1103087743 | 电网_塔寺7# | 80
2170 | 堡子店镇供电所 | 西下营乡 | 塔寺村 | 1103087749 | 电网_塔寺8# | 0
2171 | 堡子店镇供电所 | 西下营乡 | 桃园村 | 1102671047 | 电网_桃园1# | 0
2172 | 堡子店镇供电所 | 西下营乡 | 桃园村 | 1102671048 | 电网_桃园2# | 0
2173 | 堡子店镇供电所 | 西下营乡 | 桃园村 | 1102671062 | 电网_桃园3# | 0
2174 | 堡子店镇供电所 | 西下营乡 | 西沟村 | 1102671039 | 电网_西沟1# | 33.6
2175 | 堡子店镇供电所 | 西下营乡 | 西沟村 | 1102671046 | 电网_西沟2# | 6.35
2176 | 堡子店镇供电所 | 西下营乡 | 西沟村 | 1103088969 | 电网_西沟3# | 80
2177 | 堡子店镇供电所 | 西下营乡 | 西沟村 | 1103088970 | 电网_西沟4# | 32.8
2178 | 堡子店镇供电所 | 西下营乡 | 西关村 | 1102671041 | 电网_西关1# | 0
2179 | 堡子店镇供电所 | 西下营乡 | 西关村 | 1102750794 | 电网_西下营乡政府公用 | 0
2180 | 堡子店镇供电所 | 西下营乡 | 西关村 | 1102917715 | 电网_西关2# | 87.61
2181 | 堡子店镇供电所 | 西下营乡 | 腰子岭村 | 1102671052 | 电网_腰子岭1# | 0
2182 | 堡子店镇供电所 | 西下营乡 | 腰子岭村 | 1102671049 | 电网_腰子岭2# | 72.95
2183 | 堡子店镇供电所 | 西下营乡 | 腰子岭村 | 1103095827 | 电网_腰子岭3# | 80
2184 | 堡子店镇供电所 | 西下营乡 | 大安口村 | 1611230105029743 | 电网_大安口5# | 0
2185 | 东新庄镇供电所 | 东新庄镇 | 八间房村 | 1102682099 | 电网_八间房1# | 91.46
2186 | 东新庄镇供电所 | 东新庄镇 | 八间房村 | 1102682096 | 电网_八间房2# | 2.85
2187 | 东新庄镇供电所 | 东新庄镇 | 八间房村 | 1102682100 | 电网_八间房3# | 44.56
2188 | 东新庄镇供电所 | 东新庄镇 | 八间房村 | 1102682098 | 电网_八间房4# | 0
2189 | 东新庄镇供电所 | 东新庄镇 | 八间房村 | 1102682095 | 电网_八间房5# | 18.4
2190 | 东新庄镇供电所 | 东新庄镇 | 八间房村 | 1102728467 | 电网_八间房6# | 40
2191 | 东新庄镇供电所 | 东新庄镇 | 八间房村 | 1102682063 | 电网_八间房7# | 10.69
2192 | 东新庄镇供电所 | 东新庄镇 | 八间房村 | 1102682097 | 电网_八间房8# | 0
2193 | 东新庄镇供电所 | 东新庄镇 | 八间房村 | 1102682118 | 电网_八间房9# | 96.9
2194 | 东新庄镇供电所 | 东新庄镇 | 北岗村 | 1102682065 | 电网_北岗1# | 9.6
2195 | 东新庄镇供电所 | 东新庄镇 | 北岗村 | 1102682066 | 电网_北岗2# | 0
2196 | 东新庄镇供电所 | 东新庄镇 | 北岗村 | 1102682064 | 电网_北岗3# | 0
2197 | 东新庄镇供电所 | 东新庄镇 | 北岗村 | 1102684965 | 电网_北岗4# | 7.92
2198 | 东新庄镇供电所 | 东新庄镇 | 北营村 | 1102682070 | 电网_北营1# | 0
2199 | 东新庄镇供电所 | 东新庄镇 | 北营村 | 1102682069 | 电网_北营2# | 43.53
2200 | 东新庄镇供电所 | 东新庄镇 | 北营村 | 1102682072 | 电网_北营3# | 0
2201 | 东新庄镇供电所 | 东新庄镇 | 北营村 | 1102981896 | 电网_北营4# | 0
2202 | 东新庄镇供电所 | 东新庄镇 | 北营村 | 1103086353 | 电网_北营5# | 80
2203 | 东新庄镇供电所 | 东新庄镇 | 北营村 | 0103538557 | 电网_北营6# | 0
2204 | 东新庄镇供电所 | 东新庄镇 | 崔各庄村 | 1102681239 | 电网_崔各庄1# | 0
2205 | 东新庄镇供电所 | 东新庄镇 | 崔各庄村 | 1102681242 | 电网_崔各庄2# | 0
2206 | 东新庄镇供电所 | 东新庄镇 | 崔各庄村 | 1102681240 | 电网_崔各庄3# | 40.1
2207 | 东新庄镇供电所 | 东新庄镇 | 崔各庄村 | 1102681238 | 电网_崔各庄4# | 8.23
2208 | 东新庄镇供电所 | 东新庄镇 | 崔各庄村 | 1102681243 | 电网_崔各庄5# | 0
2209 | 东新庄镇供电所 | 东新庄镇 | 大马坊村 | 1102643058 | 电网_大马坊1# | 0
2210 | 东新庄镇供电所 | 东新庄镇 | 大马坊村 | 1102643061 | 电网_大马坊2# | 80
2211 | 东新庄镇供电所 | 东新庄镇 | 大马坊村 | 1102643057 | 电网_大马坊3# | 2.225
2212 | 东新庄镇供电所 | 东新庄镇 | 大马坊村 | 0103552352 | 电网_大马坊4# | 0
2213 | 东新庄镇供电所 | 团瓢庄乡 | 东草场村 | 0103676016 | 电网_大马坊5# | 2.78
2214 | 东新庄镇供电所 | 团瓢庄乡 | 东草场村 | 0103369141 | 电网_东草场1# | 110.62
2215 | 东新庄镇供电所 | 团瓢庄乡 | 东草场村 | 1103367141 | 电网_东草场10# | 66.7
2216 | 东新庄镇供电所 | 团瓢庄乡 | 东草场村 | 1103367140 | 电网_东草场11# | 7.15
2217 | 东新庄镇供电所 | 团瓢庄乡 | 东草场村 | 0103369121 | 电网_东草场2# | 32.525
2218 | 东新庄镇供电所 | 团瓢庄乡 | 东草场村 | 1103365602 | 电网_东草场3# | 227.4
2219 | 东新庄镇供电所 | 团瓢庄乡 | 东草场村 | 1103366442 | 电网_东草场4# | 303.33
2220 | 东新庄镇供电所 | 团瓢庄乡 | 东草场村 | 1103366441 | 电网_东草场5# | 281.79
2221 | 东新庄镇供电所 | 团瓢庄乡 | 东草场村 | 1103367089 | 电网_东草场6# | 135.27
2222 | 东新庄镇供电所 | 团瓢庄乡 | 东草场村 | 1103367088 | 电网_东草场7# | 12.5
2223 | 东新庄镇供电所 | 团瓢庄乡 | 东草场村 | 1103367087 | 电网_东草场8# | 4.415
2224 | 东新庄镇供电所 | 团瓢庄乡 | 东草场村 | 1103367142 | 电网_东草场9# | 45.9
2225 | 东新庄镇供电所 | 东新庄镇 | 东梁子河村 | 1102681255 | 电网_东梁子河1# | 0
2226 | 东新庄镇供电所 | 东新庄镇 | 东梁子河村 | 1102681247 | 电网_东梁子河2# | 0
2227 | 东新庄镇供电所 | 东新庄镇 | 东梁子河村 | 1102681660 | 电网_东梁子河3# | 40.94
2228 | 东新庄镇供电所 | 东新庄镇 | 东梁子河村 | 1102681661 | 电网_东梁子河4# | 8.94
2229 | 东新庄镇供电所 | 东新庄镇 | 东梁子河村 | 0103052584 | 电网_东梁子河5# | 0
2230 | 东新庄镇供电所 | 东新庄镇 | 东梁子河村 | 0103462541 | 电网_东梁子河6# | 0.05
2231 | 东新庄镇供电所 | 东新庄镇 | 东梁子河村 | 1610232305124090 | 电网_东梁子河7# | 2.06
2232 | 东新庄镇供电所 | 东新庄镇 | 东梁子河村 | 1610232305125126 | 电网_东梁子河8# | 0.88
2233 | 东新庄镇供电所 | 东新庄镇 | 东梁子河村 | 1610232305124482 | 电网_东梁子河9# | 86.32
2234 | 东新庄镇供电所 | 东新庄镇 | 后河北村 | 1102681157 | 电网_东山1# | 64
2235 | 东新庄镇供电所 | 团瓢庄乡 | 东上庄村 | 1102682121 | 电网_东上庄1# | 80
2236 | 东新庄镇供电所 | 团瓢庄乡 | 东上庄村 | 1102682122 | 电网_东上庄2# | 0
2237 | 东新庄镇供电所 | 团瓢庄乡 | 东上庄村 | 0103604975 | 电网_东上庄3# | 0
2238 | 东新庄镇供电所 | 东新庄镇 | 东新庄村 | 1102681258 | 电网_东新庄1# | 182.67
2239 | 东新庄镇供电所 | 东新庄镇 | 东新庄村 | 1102681203 | 电网_东新庄2# | 0.62
2240 | 东新庄镇供电所 | 东新庄镇 | 东新庄村 | 1102681199 | 电网_东新庄3# | 0
2241 | 东新庄镇供电所 | 东新庄镇 | 东新庄村 | 1102681200 | 电网_东新庄5# | 1.74
2242 | 东新庄镇供电所 | 东新庄镇 | 东新庄村 | 1102681195 | 电网_东新庄6# | 2.83
2243 | 东新庄镇供电所 | 东新庄镇 | 东新庄村 | 1103065124 | 电网_东新庄7# | 0
2244 | 东新庄镇供电所 | 东新庄镇 | 东新庄村 | 1610231605081621 | 电网_东新庄8# | 0
2245 | 东新庄镇供电所 | 东新庄镇 | 东新庄村 | 1102681198 | 电网_东新庄村中公用 | 24.35
2246 | 东新庄镇供电所 | 东新庄镇 | 东新庄村 | 0103670957 | 电网_东新庄村中公用2# | 0
2247 | 东新庄镇供电所 | 东新庄镇 | 东新庄村 | 1102681194 | 电网_东新庄大街里公用 | 145.3
2248 | 东新庄镇供电所 | 东新庄镇 | 东新庄村 | 1103239942 | 电网_东新庄电锅炉公用 | 160
2249 | 东新庄镇供电所 | 东新庄镇 | 东新庄村 | 1102681208 | 电网_东新庄东北公用 | 200
2250 | 东新庄镇供电所 | 东新庄镇 | 东新庄村 | 1102681210 | 电网_东新庄东南公用 | 111.03
2251 | 东新庄镇供电所 | 东新庄镇 | 东新庄村 | 0103678885 | 电网_东新庄东中公用2# | 0
2252 | 东新庄镇供电所 | 东新庄镇 | 东新庄村 | 1102681196 | 电网_东新庄公用 | 0
2253 | 东新庄镇供电所 | 东新庄镇 | 东新庄村 | 0103673135 | 电网_东新庄公用2# | 0
2254 | 东新庄镇供电所 | 东新庄镇 | 东新庄村 | 1102681207 | 电网_东新庄西公用 | 136.76
2255 | 东新庄镇供电所 | 东新庄镇 | 东新庄村 | 0103670956 | 电网_东新庄西公用2# | 67.25
2256 | 东新庄镇供电所 | 东新庄镇 | 东新庄村 | 1102681209 | 电网_东新庄东中公用 | 95.4
2257 | 东新庄镇供电所 | 团瓢庄乡 | 洪水川村 | 0103378906 | 电网_洪水川1# | 0.29
2258 | 东新庄镇供电所 | 团瓢庄乡 | 洪水川村 | 1103376641 | 电网_洪水川10# | 3.62
2259 | 东新庄镇供电所 | 团瓢庄乡 | 洪水川村 | 1103376637 | 电网_洪水川11# | 0
2260 | 东新庄镇供电所 | 团瓢庄乡 | 洪水川村 | 1103376639 | 电网_洪水川12# | 6.32
2261 | 东新庄镇供电所 | 团瓢庄乡 | 洪水川村 | 1103376640 | 电网_洪水川13# | 9.27
2262 | 东新庄镇供电所 | 团瓢庄乡 | 洪水川村 | 1103376633 | 电网_洪水川14# | 0
2263 | 东新庄镇供电所 | 团瓢庄乡 | 洪水川村 | 1103376636 | 电网_洪水川15# | 0
2264 | 东新庄镇供电所 | 团瓢庄乡 | 洪水川村 | 1103376635 | 电网_洪水川16# | 0
2265 | 东新庄镇供电所 | 团瓢庄乡 | 洪水川村 | 1103376634 | 电网_洪水川17# | 17.85
2266 | 东新庄镇供电所 | 团瓢庄乡 | 洪水川村 | 1103376642 | 电网_洪水川18# | 21.4
2267 | 东新庄镇供电所 | 团瓢庄乡 | 洪水川村 | 1103376643 | 电网_洪水川19# | 24.57
2268 | 东新庄镇供电所 | 团瓢庄乡 | 洪水川村 | 0103378901 | 电网_洪水川2# | 0
2269 | 东新庄镇供电所 | 团瓢庄乡 | 洪水川村 | 0103552239 | 电网_洪水川20# | 6.3
2270 | 东新庄镇供电所 | 团瓢庄乡 | 洪水川村 | 0103378904 | 电网_洪水川3# | 0
2271 | 东新庄镇供电所 | 团瓢庄乡 | 洪水川村 | 0103378903 | 电网_洪水川4# | 9.48
2272 | 东新庄镇供电所 | 团瓢庄乡 | 洪水川村 | 0103378902 | 电网_洪水川5# | 0
2273 | 东新庄镇供电所 | 团瓢庄乡 | 洪水川村 | 0103378905 | 电网_洪水川7# | 0
2274 | 东新庄镇供电所 | 团瓢庄乡 | 洪水川村 | 1102682133 | 电网_洪水川8# | 128
2275 | 东新庄镇供电所 | 团瓢庄乡 | 洪水川村 | 1103376638 | 电网_洪水川9# | 15.58
2276 | 东新庄镇供电所 | 东新庄镇 | 后稻地村 | 1102681216 | 电网_后稻地1# | 1.4
2277 | 东新庄镇供电所 | 东新庄镇 | 后稻地村 | 1102643066 | 电网_后稻地2# | 39.02
2278 | 东新庄镇供电所 | 东新庄镇 | 后稻地村 | 1102643065 | 电网_后稻地3# | 83.73
2279 | 东新庄镇供电所 | 东新庄镇 | 后稻地村 | 1610233005012355 | 电网_后稻地4# | 39.91
2280 | 东新庄镇供电所 | 东新庄镇 | 后稻地村 | 1102681168 | 电网_后河北1# | 0
2281 | 东新庄镇供电所 | 东新庄镇 | 后稻地村 | 1102681164 | 电网_后河北2# | 245.2
2282 | 东新庄镇供电所 | 东新庄镇 | 后河北村 | 1102681163 | 电网_后河北3# | 249.92
2283 | 东新庄镇供电所 | 东新庄镇 | 后河北村 | 1102681162 | 电网_后河北4# | 167.56
2284 | 东新庄镇供电所 | 东新庄镇 | 后河北村 | 1103229868 | 电网_后河北5# | 278.44
2285 | 东新庄镇供电所 | 东新庄镇 | 后河北村 | 1103229869 | 电网_后河北6# | 39.08
2286 | 东新庄镇供电所 | 东新庄镇 | 后河北村 | 1103229870 | 电网_后河北7# | 75.805
2287 | 东新庄镇供电所 | 东新庄镇 | 后河北村 | 1103229871 | 电网_后河北8# | 302.3
2288 | 东新庄镇供电所 | 东新庄镇 | 后河北村 | 1103229872 | 电网_后河北9# | 0
2289 | 东新庄镇供电所 | 东新庄镇 | 后毛庄村 | 1102681171 | 电网_后毛庄1# | 9.63
2290 | 东新庄镇供电所 | 东新庄镇 | 后毛庄村 | 1102681172 | 电网_后毛庄2# | 3.28
2291 | 东新庄镇供电所 | 东新庄镇 | 孔家庄村 | 1102681212 | 电网_孔家庄1# | 128
2292 | 东新庄镇供电所 | 东新庄镇 | 孔家庄村 | 0103679775 | 电网_孔家庄10# | 19.5
2293 | 东新庄镇供电所 | 东新庄镇 | 孔家庄村 | 1102681220 | 电网_孔家庄2# | 44.73
2294 | 东新庄镇供电所 | 东新庄镇 | 孔家庄村 | 1102681251 | 电网_孔家庄3# | 80
2295 | 东新庄镇供电所 | 东新庄镇 | 孔家庄村 | 1102681221 | 电网_孔家庄4# | 0
2296 | 东新庄镇供电所 | 东新庄镇 | 孔家庄村 | 1102681214 | 电网_孔家庄5# | 0
2297 | 东新庄镇供电所 | 东新庄镇 | 孔家庄村 | 1102681213 | 电网_孔家庄6# | 64
2298 | 东新庄镇供电所 | 东新庄镇 | 孔家庄村 | 1102891059 | 电网_孔家庄7# | 0.255
2299 | 东新庄镇供电所 | 东新庄镇 | 孔家庄村 | 0103673118 | 电网_孔家庄8# | 11.05
2300 | 东新庄镇供电所 | 东新庄镇 | 孔家庄村 | 0103678783 | 电网_孔家庄9# | 160
2301 | 东新庄镇供电所 | 东新庄镇 | 小马坊村 | 1102643067 | 电网_粮种厂1# | 0
2302 | 东新庄镇供电所 | 团瓢庄乡 | 刘庄子村 | 0103377881 | 电网_刘庄子1# | 33.93
2303 | 东新庄镇供电所 | 团瓢庄乡 | 刘庄子村 | 1103093759 | 电网_刘庄子2# | 80
2304 | 东新庄镇供电所 | 团瓢庄乡 | 刘庄子村 | 1103376624 | 电网_刘庄子3# | 75.575
2305 | 东新庄镇供电所 | 团瓢庄乡 | 刘庄子村 | 1103376623 | 电网_刘庄子4# | 39.68
2306 | 东新庄镇供电所 | 团瓢庄乡 | 骆各庄村 | 1102682045 | 电网_骆各庄1# | 4.05
2307 | 东新庄镇供电所 | 团瓢庄乡 | 骆各庄村 | 1102682046 | 电网_骆各庄2# | 0
2308 | 东新庄镇供电所 | 团瓢庄乡 | 骆各庄村 | 1102682049 | 电网_骆各庄3# | 0
2309 | 东新庄镇供电所 | 团瓢庄乡 | 骆各庄村 | 1102714531 | 电网_骆各庄4# | 320
2310 | 东新庄镇供电所 | 团瓢庄乡 | 骆各庄村 | 0103674917 | 电网_骆各庄5# | 160
2311 | 东新庄镇供电所 | 团瓢庄乡 | 骆各庄村 | 1602240105012031 | 电网_骆各庄6# | 28.34
2312 | 东新庄镇供电所 | 东新庄镇 | 南岗村 | 1102682077 | 电网_南岗1# | 0
2313 | 东新庄镇供电所 | 东新庄镇 | 南岗村 | 1102682081 | 电网_南岗2# | 0
2314 | 东新庄镇供电所 | 东新庄镇 | 南岗村 | 1102682079 | 电网_南岗3# | 0
2315 | 东新庄镇供电所 | 东新庄镇 | 南岗村 | 1102682078 | 电网_南岗4# | 0
2316 | 东新庄镇供电所 | 东新庄镇 | 南岗村 | 1102682074 | 电网_南岗5# | 160
2317 | 东新庄镇供电所 | 东新庄镇 | 南岗村 | 1102682094 | 电网_南岗6# | 21.59
2318 | 东新庄镇供电所 | 东新庄镇 | 南岗村 | 0103670922 | 电网_南岗7# | 0
2319 | 东新庄镇供电所 | 东新庄镇 | 南营村 | 1102682083 | 电网_南营1# | 37.73
2320 | 东新庄镇供电所 | 东新庄镇 | 南营村 | 1102682085 | 电网_南营10# | 6.175
2321 | 东新庄镇供电所 | 东新庄镇 | 南营村 | 1102682091 | 电网_南营11# | 3.53
2322 | 东新庄镇供电所 | 东新庄镇 | 南营村 | 1102682087 | 电网_南营12# | 0
2323 | 东新庄镇供电所 | 东新庄镇 | 南营村 | 0103677436 | 电网_南营13# | 160
2324 | 东新庄镇供电所 | 东新庄镇 | 南营村 | 1102682088 | 电网_南营2# | 0
2325 | 东新庄镇供电所 | 东新庄镇 | 南营村 | 1102643069 | 电网_南营3# | 0
2326 | 东新庄镇供电所 | 东新庄镇 | 南营村 | 1102682082 | 电网_南营4# | 45.4
2327 | 东新庄镇供电所 | 东新庄镇 | 南营村 | 1102682089 | 电网_南营5# | 128
2328 | 东新庄镇供电所 | 东新庄镇 | 南营村 | 1102682084 | 电网_南营6# | 0
2329 | 东新庄镇供电所 | 东新庄镇 | 南营村 | 1102682093 | 电网_南营7# | 200
2330 | 东新庄镇供电所 | 东新庄镇 | 南营村 | 1102682086 | 电网_南营8# | 47.91
2331 | 东新庄镇供电所 | 东新庄镇 | 南营村 | 1102643068 | 电网_南营9# | 0
2332 | 东新庄镇供电所 | 东新庄镇 | 前稻地村 | 1102643064 | 电网_前稻地1# | 2.46
2333 | 东新庄镇供电所 | 东新庄镇 | 前稻地村 | 1102643073 | 电网_前稻地2# | 0
2334 | 东新庄镇供电所 | 东新庄镇 | 前河北村 | 1102681174 | 电网_前河北1# | 185.93
2335 | 东新庄镇供电所 | 东新庄镇 | 前河北村 | 1103229923 | 电网_前河北10# | 0
2336 | 东新庄镇供电所 | 东新庄镇 | 前河北村 | 1102681182 | 电网_前河北2# | 268.24
2337 | 东新庄镇供电所 | 东新庄镇 | 前河北村 | 1102681183 | 电网_前河北3# | 259.96
2338 | 东新庄镇供电所 | 东新庄镇 | 前河北村 | 1102681175 | 电网_前河北4# | 128.05
2339 | 东新庄镇供电所 | 东新庄镇 | 前河北村 | 1103229922 | 电网_前河北5# | 7.66
2340 | 东新庄镇供电所 | 东新庄镇 | 前河北村 | 1103229926 | 电网_前河北6# | 61.7
2341 | 东新庄镇供电所 | 东新庄镇 | 前河北村 | 1103229927 | 电网_前河北7# | 148.25
2342 | 东新庄镇供电所 | 东新庄镇 | 前河北村 | 1103229924 | 电网_前河北8# | 276.45
2343 | 东新庄镇供电所 | 东新庄镇 | 前河北村 | 1103229925 | 电网_前河北9# | 302.95
2344 | 东新庄镇供电所 | 东新庄镇 | 前毛庄村 | 1102681187 | 电网_前毛庄1# | 0
2345 | 东新庄镇供电所 | 东新庄镇 | 前毛庄村 | 1102681186 | 电网_前毛庄2# | 18.13
2346 | 东新庄镇供电所 | 东新庄镇 | 前毛庄村 | 1102681184 | 电网_前毛庄3# | 0
2347 | 东新庄镇供电所 | 团瓢庄乡 | 山里各庄村 | 1102682062 | 电网_山里各庄1# | 210.95
2348 | 东新庄镇供电所 | 团瓢庄乡 | 山里各庄村 | 1103088998 | 电网_山里各庄10# | 128
2349 | 东新庄镇供电所 | 团瓢庄乡 | 山里各庄村 | 1103229939 | 电网_山里各庄11# | 199.67
2350 | 东新庄镇供电所 | 团瓢庄乡 | 山里各庄村 | 1103229932 | 电网_山里各庄12# | 0
2351 | 东新庄镇供电所 | 团瓢庄乡 | 山里各庄村 | 1103229931 | 电网_山里各庄13# | 185.4
2352 | 东新庄镇供电所 | 团瓢庄乡 | 山里各庄村 | 1103229936 | 电网_山里各庄14# | 0
2353 | 东新庄镇供电所 | 团瓢庄乡 | 山里各庄村 | 1103229935 | 电网_山里各庄15# | 21.4
2354 | 东新庄镇供电所 | 团瓢庄乡 | 山里各庄村 | 1103229938 | 电网_山里各庄16# | 0
2355 | 东新庄镇供电所 | 团瓢庄乡 | 山里各庄村 | 1103229937 | 电网_山里各庄17# | 0
2356 | 东新庄镇供电所 | 团瓢庄乡 | 山里各庄村 | 1103229930 | 电网_山里各庄18# | 0
2357 | 东新庄镇供电所 | 团瓢庄乡 | 山里各庄村 | 1103229933 | 电网_山里各庄19# | 0
2358 | 东新庄镇供电所 | 团瓢庄乡 | 山里各庄村 | 1102682050 | 电网_山里各庄2# | 0
2359 | 东新庄镇供电所 | 团瓢庄乡 | 山里各庄村 | 1103229934 | 电网_山里各庄20# | 0
2360 | 东新庄镇供电所 | 团瓢庄乡 | 山里各庄村 | 1102682116 | 电网_山里各庄3# | 177.48
2361 | 东新庄镇供电所 | 团瓢庄乡 | 山里各庄村 | 1102682060 | 电网_山里各庄4# | 80
2362 | 东新庄镇供电所 | 团瓢庄乡 | 山里各庄村 | 1102682117 | 电网_山里各庄5# | 80.59
2363 | 东新庄镇供电所 | 团瓢庄乡 | 山里各庄村 | 1102845850 | 电网_山里各庄6# | 296.3
2364 | 东新庄镇供电所 | 团瓢庄乡 | 山里各庄村 | 1102845854 | 电网_山里各庄7# | 200
2365 | 东新庄镇供电所 | 团瓢庄乡 | 山里各庄村 | 1103034992 | 电网_山里各庄8# | 200
2366 | 东新庄镇供电所 | 团瓢庄乡 | 山里各庄村 | 1103088989 | 电网_山里各庄9# | 241.37
2367 | 东新庄镇供电所 | 东新庄镇 | 东新庄村 | 1102681225 | 电网_市场公用 | 0
2368 | 东新庄镇供电所 | 东新庄镇 | 东新庄村 | 0103671528 | 电网_市场公用2# | 152.85
2369 | 东新庄镇供电所 | 团瓢庄乡 | 宋各庄村 | 0103371121 | 电网_宋各庄1# | 0
2370 | 东新庄镇供电所 | 团瓢庄乡 | 宋各庄村 | 1602240205006960 | 电网_宋各庄10# | 0.8
2371 | 东新庄镇供电所 | 团瓢庄乡 | 宋各庄村 | 0103376501 | 电网_宋各庄2# | 0
2372 | 东新庄镇供电所 | 团瓢庄乡 | 宋各庄村 | 0103371122 | 电网_宋各庄3# | 0
2373 | 东新庄镇供电所 | 团瓢庄乡 | 宋各庄村 | 1103372906 | 电网_宋各庄4# | 3.42
2374 | 东新庄镇供电所 | 团瓢庄乡 | 宋各庄村 | 1103372905 | 电网_宋各庄5# | 0
2375 | 东新庄镇供电所 | 团瓢庄乡 | 宋各庄村 | 1103372910 | 电网_宋各庄6# | 0
2376 | 东新庄镇供电所 | 团瓢庄乡 | 宋各庄村 | 1103372907 | 电网_宋各庄7# | 0
2377 | 东新庄镇供电所 | 团瓢庄乡 | 宋各庄村 | 1103372908 | 电网_宋各庄8# | 0
2378 | 东新庄镇供电所 | 团瓢庄乡 | 宋各庄村 | 1103372909 | 电网_宋各庄9# | 0
2379 | 东新庄镇供电所 | 团瓢庄乡 | 孙家炉 | 1102682043 | 电网_孙家炉1# | 320
2380 | 东新庄镇供电所 | 团瓢庄乡 | 孙家炉 | 0103377801 | 电网_孙家炉2# | 107.76
2381 | 东新庄镇供电所 | 团瓢庄乡 | 孙家炉 | 1103376622 | 电网_孙家炉3# | 13.33
2382 | 东新庄镇供电所 | 东新庄镇 | 王各庄村 | 1102681271 | 电网_王各庄1# | 101.755
2383 | 东新庄镇供电所 | 东新庄镇 | 王各庄村 | 1102681267 | 电网_王各庄2# | 133.22
2384 | 东新庄镇供电所 | 东新庄镇 | 王各庄村 | 1102681269 | 电网_王各庄3# | 0
2385 | 东新庄镇供电所 | 东新庄镇 | 王各庄村 | 1102681266 | 电网_王各庄4# | 0
2386 | 东新庄镇供电所 | 东新庄镇 | 王各庄村 | 1102681268 | 电网_王各庄5# | 128
2387 | 东新庄镇供电所 | 东新庄镇 | 王各庄村 | 1102681272 | 电网_王各庄6# | 188.94
2388 | 东新庄镇供电所 | 东新庄镇 | 王各庄村 | 0103552351 | 电网_王各庄7# | 113.75
2389 | 东新庄镇供电所 | 东新庄镇 | 王各庄村 | 1610233005005751 | 电网_王各庄8# | 241.62
2390 | 东新庄镇供电所 | 东新庄镇 | 西草场村 | 1102681197 | 电网_西草场1# | 0
2391 | 东新庄镇供电所 | 东新庄镇 | 西草场村 | 1102845588 | 电网_西草场2# | 0
2392 | 东新庄镇供电所 | 团瓢庄乡 | 西黎河村 | 1102682056 | 电网_西黎河1# | 12.9
2393 | 东新庄镇供电所 | 团瓢庄乡 | 西黎河村 | 1102682057 | 电网_西黎河2# | 0
2394 | 东新庄镇供电所 | 团瓢庄乡 | 西黎河村 | 1103087019 | 电网_西黎河3# | 80
2395 | 东新庄镇供电所 | 东新庄镇 | 西梁子河村 | 1102681275 | 电网_西梁子河1# | 0
2396 | 东新庄镇供电所 | 东新庄镇 | 西梁子河村 | 1611230905019408 | 电网_西梁子河10# | 17.2
2397 | 东新庄镇供电所 | 东新庄镇 | 西梁子河村 | 1102681248 | 电网_西梁子河2# | 95.52
2398 | 东新庄镇供电所 | 东新庄镇 | 西梁子河村 | 1102681585 | 电网_西梁子河3# | 0
2399 | 东新庄镇供电所 | 东新庄镇 | 西梁子河村 | 1102681583 | 电网_西梁子河4# | 13.94
2400 | 东新庄镇供电所 | 东新庄镇 | 西梁子河村 | 1102681578 | 电网_西梁子河5# | 80
2401 | 东新庄镇供电所 | 东新庄镇 | 西梁子河村 | 1102868919 | 电网_西梁子河6# | 8.21
2402 | 东新庄镇供电所 | 东新庄镇 | 西梁子河村 | 1103443086 | 电网_西梁子河7# | 19.58
2403 | 东新庄镇供电所 | 东新庄镇 | 西梁子河村 | 1103463567 | 电网_西梁子河8# | 160
2404 | 东新庄镇供电所 | 东新庄镇 | 西梁子河村 | 0103671076 | 电网_西梁子河9# | 160
2405 | 东新庄镇供电所 | 团瓢庄乡 | 西上庄村 | 1102727516 | 电网_西上庄2# | 128
2406 | 东新庄镇供电所 | 团瓢庄乡 | 西上庄村 | 1102682126 | 电网_西上庄3# | 38.43
2407 | 东新庄镇供电所 | 团瓢庄乡 | 西上庄村 | 0103476601 | 电网_西上庄4# | 80
2408 | 东新庄镇供电所 | 东新庄镇 | 西杨庄村 | 1102681231 | 电网_西杨庄1# | 69.77
2409 | 东新庄镇供电所 | 东新庄镇 | 西杨庄村 | 1102681587 | 电网_西杨庄2# | 51.18
2410 | 东新庄镇供电所 | 东新庄镇 | 西杨庄村 | 1102681230 | 电网_西杨庄3# | 116.71
2411 | 东新庄镇供电所 | 东新庄镇 | 西杨庄村 | 1102681588 | 电网_西杨庄4# | 233.6
2412 | 东新庄镇供电所 | 东新庄镇 | 西杨庄村 | 1102681586 | 电网_西杨庄5# | 98
2413 | 东新庄镇供电所 | 东新庄镇 | 西杨庄村 | 1102891058 | 电网_西杨庄6# | 160
2414 | 东新庄镇供电所 | 东新庄镇 | 西杨庄村 | 0103667076 | 电网_西杨庄7# | 128
2415 | 东新庄镇供电所 | 东新庄镇 | 西庄村 | 1102681191 | 电网_西庄1# | 59.3
2416 | 东新庄镇供电所 | 东新庄镇 | 西庄村 | 1102681159 | 电网_西庄2# | 0
2417 | 东新庄镇供电所 | 东新庄镇 | 西庄村 | 1102681190 | 电网_西庄3# | 0
2418 | 东新庄镇供电所 | 东新庄镇 | 西庄村 | 1102681158 | 电网_西庄4# | 6.41
2419 | 东新庄镇供电所 | 东新庄镇 | 西庄村 | 0103678818 | 电网_西庄5# | 1.48
2420 | 东新庄镇供电所 | 东新庄镇 | 西庄村 | 1611230805027025 | 电网_西庄6# | 127.1
2421 | 东新庄镇供电所 | 东新庄镇 | 小马坊村 | 1102643075 | 电网_小马坊1# | 0
2422 | 东新庄镇供电所 | 东新庄镇 | 小马坊村 | 1102643080 | 电网_小马坊10# | 0.46
2423 | 东新庄镇供电所 | 东新庄镇 | 小马坊村 | 0103671046 | 电网_小马坊11# | 0
2424 | 东新庄镇供电所 | 东新庄镇 | 小马坊村 | 0103678856 | 电网_小马坊13# | 8.2
2425 | 东新庄镇供电所 | 东新庄镇 | 小马坊村 | 0103678855 | 电网_小马坊14# | 160
2426 | 东新庄镇供电所 | 东新庄镇 | 小马坊村 | 1102643076 | 电网_小马坊2# | 43.55
2427 | 东新庄镇供电所 | 东新庄镇 | 小马坊村 | 1102643077 | 电网_小马坊3# | 0
2428 | 东新庄镇供电所 | 东新庄镇 | 小马坊村 | 1102643062 | 电网_小马坊4# | 80
2429 | 东新庄镇供电所 | 东新庄镇 | 小马坊村 | 1102643070 | 电网_小马坊5# | 0
2430 | 东新庄镇供电所 | 东新庄镇 | 小马坊村 | 1102643071 | 电网_小马坊6# | 112.53
2431 | 东新庄镇供电所 | 东新庄镇 | 小马坊村 | 1102643078 | 电网_小马坊7# | 0
2432 | 东新庄镇供电所 | 东新庄镇 | 小马坊村 | 1102682104 | 电网_小马坊8# | 0
2433 | 东新庄镇供电所 | 东新庄镇 | 小马坊村 | 1102643079 | 电网_小马坊9# | 0
2434 | 东新庄镇供电所 | 团瓢庄乡 | 兴隆店村 | 1102820045 | 电网_新民居变压器 | 504
2435 | 东新庄镇供电所 | 团瓢庄乡 | 兴隆店村 | 1102682132 | 电网_兴隆店1# | 0
2436 | 东新庄镇供电所 | 团瓢庄乡 | 兴隆店村 | 1102682120 | 电网_兴隆店2# | 0
2437 | 东新庄镇供电所 | 团瓢庄乡 | 兴隆店村 | 1103090971 | 电网_兴隆店3# | 128
2438 | 东新庄镇供电所 | 刘备寨乡 | 安各寨崔 | 1102681656 | 电网_安各寨1# | 49.22
2439 | 东新庄镇供电所 | 刘备寨乡 | 安各寨崔 | 1102681655 | 电网_安各寨2# | 31.63
2440 | 东新庄镇供电所 | 刘备寨乡 | 安各寨崔 | 1102681714 | 电网_安各寨3# | 80
2441 | 东新庄镇供电所 | 刘备寨乡 | 安各寨崔 | 1601240805016863 | 电网_安各寨4# | 160
2442 | 东新庄镇供电所 | 刘备寨乡 | 柴王店村 | 1102681625 | 电网_柴王店1# | 0
2443 | 东新庄镇供电所 | 刘备寨乡 | 柴王店村 | 1102681589 | 电网_柴王店2# | 0
2444 | 东新庄镇供电所 | 刘备寨乡 | 柴王店村 | 1102681624 | 电网_柴王店3# | 21.35
2445 | 东新庄镇供电所 | 刘备寨乡 | 柴王店村 | 0103671669 | 电网_柴王店4# | 0
2446 | 东新庄镇供电所 | 刘备寨乡 | 常各庄村 | 1102681600 | 电网_常各庄1# | 155.4
2447 | 东新庄镇供电所 | 刘备寨乡 | 常各庄村 | 1102681595 | 电网_常各庄2# | 13.6
2448 | 东新庄镇供电所 | 刘备寨乡 | 常各庄村 | 1102681601 | 电网_常各庄4# | 0
2449 | 东新庄镇供电所 | 刘备寨乡 | 城子村 | 1102681659 | 电网_城子1# | 92.9
2450 | 东新庄镇供电所 | 刘备寨乡 | 城子村 | 1102681658 | 电网_城子2# | 5.45
2451 | 东新庄镇供电所 | 刘备寨乡 | 城子村 | 1102681657 | 电网_城子3# | 9.3
2452 | 东新庄镇供电所 | 刘备寨乡 | 城子村 | 1102655654 | 电网_城子4# | 113.24
2453 | 东新庄镇供电所 | 刘备寨乡 | 东扬庄村 | 1102681650 | 电网_东扬庄1# | 106.02
2454 | 东新庄镇供电所 | 刘备寨乡 | 东扬庄村 | 1610233005003132 | 电网_东扬庄2# | 68.54
2455 | 东新庄镇供电所 | 刘备寨乡 | 佛来峪村 | 1102799410 | 电网_佛来峪1# | 5.35
2456 | 东新庄镇供电所 | 刘备寨乡 | 佛来峪村 | 1102681628 | 电网_佛来峪2# | 4.13
2457 | 东新庄镇供电所 | 刘备寨乡 | 佛来峪村 | 1102681629 | 电网_佛来峪3# | 80
2458 | 东新庄镇供电所 | 刘备寨乡 | 佛来峪村 | 1102681630 | 电网_佛来峪4# | 128
2459 | 东新庄镇供电所 | 刘备寨乡 | 佛来峪村 | 1102844559 | 电网_佛来峪5# | 3.3
2460 | 东新庄镇供电所 | 刘备寨乡 | 佛来峪村 | 1102844270 | 电网_佛来峪6# | 45.88
2461 | 东新庄镇供电所 | 刘备寨乡 | 宫里村 | 1102681609 | 电网_宫里1# | 56.39
2462 | 东新庄镇供电所 | 刘备寨乡 | 宫里村 | 0103671668 | 电网_宫里10# | 160
2463 | 东新庄镇供电所 | 刘备寨乡 | 宫里村 | 1102681604 | 电网_宫里2# | 128
2464 | 东新庄镇供电所 | 刘备寨乡 | 宫里村 | 1102681606 | 电网_宫里3# | 3.07
2465 | 东新庄镇供电所 | 刘备寨乡 | 宫里村 | 1102681605 | 电网_宫里4# | 40.85
2466 | 东新庄镇供电所 | 刘备寨乡 | 宫里村 | 1102681608 | 电网_宫里5# | 65.83
2467 | 东新庄镇供电所 | 刘备寨乡 | 宫里村 | 1102681607 | 电网_宫里6# | 3.35
2468 | 东新庄镇供电所 | 刘备寨乡 | 宫里村 | 1102681602 | 电网_宫里7# | 80
2469 | 东新庄镇供电所 | 刘备寨乡 | 宫里村 | 1102641277 | 电网_宫里8# | 64
2470 | 东新庄镇供电所 | 刘备寨乡 | 宫里村 | 1102728466 | 电网_宫里9# | 160
2471 | 东新庄镇供电所 | 刘备寨乡 | 姑娘峪村 | 1102681683 | 电网_姑娘峪1# | 0
2472 | 东新庄镇供电所 | 刘备寨乡 | 科道屯村 | 1102681616 | 电网_科道屯1# | 0
2473 | 东新庄镇供电所 | 刘备寨乡 | 科道屯村 | 1102681615 | 电网_科道屯2# | 9.42
2474 | 东新庄镇供电所 | 刘备寨乡 | 科道屯村 | 1102681614 | 电网_科道屯3# | 0
2475 | 东新庄镇供电所 | 刘备寨乡 | 科道屯村 | 1102681612 | 电网_科道屯4# | 128
2476 | 东新庄镇供电所 | 刘备寨乡 | 刘备寨村 | 1102681639 | 电网_刘备寨1# | 93.06
2477 | 东新庄镇供电所 | 刘备寨乡 | 刘备寨村 | 0103674946 | 电网_刘备寨10# | 6.75
2478 | 东新庄镇供电所 | 刘备寨乡 | 刘备寨村 | 0103674976 | 电网_刘备寨11# | 52.6
2479 | 东新庄镇供电所 | 刘备寨乡 | 刘备寨村 | 1102681663 | 电网_刘备寨2# | 0
2480 | 东新庄镇供电所 | 刘备寨乡 | 刘备寨村 | 1102681667 | 电网_刘备寨3# | 0
2481 | 东新庄镇供电所 | 刘备寨乡 | 刘备寨村 | 1102681665 | 电网_刘备寨4# | 0
2482 | 东新庄镇供电所 | 刘备寨乡 | 刘备寨村 | 1102681638 | 电网_刘备寨5# | 142.46
2483 | 东新庄镇供电所 | 刘备寨乡 | 刘备寨村 | 1102681666 | 电网_刘备寨6# | 18.03
2484 | 东新庄镇供电所 | 刘备寨乡 | 刘备寨村 | 1103089729 | 电网_刘备寨7# | 128
2485 | 东新庄镇供电所 | 刘备寨乡 | 刘备寨村 | 1103174921 | 电网_刘备寨8# | 80
2486 | 东新庄镇供电所 | 刘备寨乡 | 刘备寨村 | 0103552353 | 电网_刘备寨9# | 0
2487 | 东新庄镇供电所 | 刘备寨乡 | 刘备寨村 | 1102681644 | 电网_刘南山1# | 69.5
2488 | 东新庄镇供电所 | 刘备寨乡 | 刘备寨村 | 1102681645 | 电网_刘南山2# | 0.8
2489 | 东新庄镇供电所 | 刘备寨乡 | 刘备寨村 | 1102681646 | 电网_刘南山3# | 128
2490 | 东新庄镇供电所 | 刘备寨乡 | 刘备寨村 | 1103346342 | 电网_刘南山4# | 47.755
2491 | 东新庄镇供电所 | 刘备寨乡 | 刘备寨村 | 1102681673 | 电网_马各庄1# | 92.21
2492 | 东新庄镇供电所 | 刘备寨乡 | 马各庄村 | 1102681675 | 电网_马各庄2# | 110.77
2493 | 东新庄镇供电所 | 刘备寨乡 | 马各庄村 | 1102681662 | 电网_马各庄3# | 23.88
2494 | 东新庄镇供电所 | 刘备寨乡 | 马各庄村 | 0103671670 | 电网_马各庄4# | 26.87
2495 | 东新庄镇供电所 | 刘备寨乡 | 马各庄村 | 1102681677 | 电网_牛角峪1# | 4.55
2496 | 东新庄镇供电所 | 刘备寨乡 | 牛角峪村 | 1102681664 | 电网_牛角峪2# | 40
2497 | 东新庄镇供电所 | 刘备寨乡 | 牛角峪村 | 1102681678 | 电网_牛角峪3# | 0
2498 | 东新庄镇供电所 | 刘备寨乡 | 平安庄村 | 1102681682 | 电网_平安庄1# | 0
2499 | 东新庄镇供电所 | 刘备寨乡 | 平安庄村 | 1611231305013004 | 电网_平安庄2# | 31.75
2500 | 东新庄镇供电所 | 刘备寨乡 | 平台村 | 1102681685 | 电网_平台1# | 5.42
2501 | 东新庄镇供电所 | 刘备寨乡 | 平台村 | 1102681686 | 电网_平台2# | 64
2502 | 东新庄镇供电所 | 刘备寨乡 | 泉水头村 | 1102681691 | 电网_泉水头1# | 75.32
2503 | 东新庄镇供电所 | 刘备寨乡 | 泉水头村 | 1102681688 | 电网_泉水头2# | 92.24
2504 | 东新庄镇供电所 | 刘备寨乡 | 泉水头村 | 1102681690 | 电网_泉水头3# | 42.22
2505 | 东新庄镇供电所 | 刘备寨乡 | 泉水头村 | 0103680622 | 电网_泉水头4# | 106.57
2506 | 东新庄镇供电所 | 刘备寨乡 | 泉水头村 | 1102681701 | 电网_山头庄1# | 44.09
2507 | 东新庄镇供电所 | 刘备寨乡 | 山头庄村 | 1102845832 | 电网_山头庄10# | 0
2508 | 东新庄镇供电所 | 刘备寨乡 | 山头庄村 | 1102845430 | 电网_山头庄11# | 19.34
2509 | 东新庄镇供电所 | 刘备寨乡 | 山头庄村 | 1103065133 | 电网_山头庄12# | 80
2510 | 东新庄镇供电所 | 刘备寨乡 | 山头庄村 | 0103674848 | 电网_山头庄13# | 160
2511 | 东新庄镇供电所 | 刘备寨乡 | 山头庄村 | 1102681702 | 电网_山头庄2# | 29.645
2512 | 东新庄镇供电所 | 刘备寨乡 | 山头庄村 | 1102681704 | 电网_山头庄3# | 80
2513 | 东新庄镇供电所 | 刘备寨乡 | 山头庄村 | 1102681697 | 电网_山头庄4# | 15.14
2514 | 东新庄镇供电所 | 刘备寨乡 | 山头庄村 | 1102681705 | 电网_山头庄5# | 40
2515 | 东新庄镇供电所 | 刘备寨乡 | 山头庄村 | 1102681700 | 电网_山头庄6# | 21.58
2516 | 东新庄镇供电所 | 刘备寨乡 | 山头庄村 | 1102681699 | 电网_山头庄7# | 252
2517 | 东新庄镇供电所 | 刘备寨乡 | 山头庄村 | 1102681703 | 电网_山头庄8# | 26.39
2518 | 东新庄镇供电所 | 刘备寨乡 | 山头庄村 | 1102681694 | 电网_山头庄9# | 0
2519 | 东新庄镇供电所 | 刘备寨乡 | 上庄屯村 | 1102681687 | 电网_上庄屯1# | 4.49
2520 | 东新庄镇供电所 | 刘备寨乡 | 上庄屯村 | 1102681713 | 电网_上庄屯2# | 1.035
2521 | 东新庄镇供电所 | 刘备寨乡 | 上庄屯村 | 1102681710 | 电网_上庄屯3# | 40
2522 | 东新庄镇供电所 | 刘备寨乡 | 上庄屯村 | 1102845426 | 电网_上庄屯4# | 52.37
2523 | 东新庄镇供电所 | 刘备寨乡 | 水峪村 | 1102681626 | 电网_水峪1# | 106.38
2524 | 东新庄镇供电所 | 刘备寨乡 | 水峪村 | 1102681621 | 电网_水峪2# | 128
2525 | 东新庄镇供电所 | 刘备寨乡 | 张庄子村 | 1102681715 | 电网_张庄子1# | 23.225
2526 | 东新庄镇供电所 | 刘备寨乡 | 张庄子村 | 1102681649 | 电网_张庄子2# | 12.24
2527 | 东新庄镇供电所 | 刘备寨乡 | 张庄子村 | 1103081263 | 电网_张庄子3# | 80
2528 | 党峪镇供电所 | 党峪镇 | 大党峪村 | 1102665319 | 电网_八中南1# | 64
2529 | 党峪镇供电所 | 党峪镇 | 白元村 | 1102798246 | 电网_白元1# | 0
2530 | 党峪镇供电所 | 党峪镇 | 豹子峪村 | 1102798237 | 电网_豹子峪1# | 7.77
2531 | 党峪镇供电所 | 党峪镇 | 豹子峪村 | 1102672248 | 电网_豹子峪2# | 0
2532 | 党峪镇供电所 | 党峪镇 | 大党峪村 | 1103412342 | 电网_大党峪18# | 2.99
2533 | 党峪镇供电所 | 党峪镇 | 大党峪村 | 1103412342 | 电网_大党峪14# | 11.3
2534 | 党峪镇供电所 | 党峪镇 | 大党峪村 | 0103685178 | 电网_大党峪15# | 4.77
2535 | 党峪镇供电所 | 党峪镇 | 大党峪村 | 1603240405028463 | 电网_大党峪16# | 80
2536 | 党峪镇供电所 | 党峪镇 | 大党峪村 | 1604240705157241 | 电网_大党峪17# | 128
2537 | 党峪镇供电所 | 党峪镇 | 大党峪村 | 1102731244 | 电网_大党峪2# | 160
2538 | 党峪镇供电所 | 党峪镇 | 大党峪村 | 1102665330 | 电网_大党峪3# | 0.66
2539 | 党峪镇供电所 | 党峪镇 | 大党峪村 | 1102665328 | 电网_大党峪4# | 160
2540 | 党峪镇供电所 | 党峪镇 | 大党峪村 | 1102665324 | 电网_大党峪5# | 1.55
2541 | 党峪镇供电所 | 党峪镇 | 大党峪村 | 1103084394 | 电网_大党峪6# | 0.12
2542 | 党峪镇供电所 | 党峪镇 | 大党峪村 | 1103141121 | 电网_大党峪7# | 0.155
2543 | 党峪镇供电所 | 党峪镇 | 大党峪村 | 1102665332 | 电网_党峪北公用 | 38.4
2544 | 党峪镇供电所 | 党峪镇 | 大党峪村 | 1102792619 | 电网_党峪电锅炉公用 | 128
2545 | 党峪镇供电所 | 党峪镇 | 大党峪村 | 1102665323 | 电网_党峪南公用 | 1.21
2546 | 党峪镇供电所 | 党峪镇 | 大党峪村 | 1102665325 | 电网_党峪西公用 | 4.645
2547 | 党峪镇供电所 | 党峪镇 | 大党峪村 | 1102665326 | 电网_党峪中公用 | 0.39
2548 | 党峪镇供电所 | 党峪镇 | 东水头村 | 1102665283 | 电网_东水头1# | 0
2549 | 党峪镇供电所 | 党峪镇 | 东水头村 | 1102665284 | 电网_东水头2# | 54.04
2550 | 党峪镇供电所 | 党峪镇 | 甘草峪村 | 1102665317 | 电网_甘草峪1# | 8.62
2551 | 党峪镇供电所 | 党峪镇 | 甘草峪村 | 1102665315 | 电网_甘草峪2# | 0.37
2552 | 党峪镇供电所 | 党峪镇 | 洪家屯村 | 1102665297 | 电网_洪家屯1# | 8.81
2553 | 党峪镇供电所 | 党峪镇 | 洪家屯村 | 1103555453 | 电网_洪家屯10# | 0
2554 | 党峪镇供电所 | 党峪镇 | 洪家屯村 | 0103671179 | 电网_洪家屯11# | 6.44
2555 | 党峪镇供电所 | 党峪镇 | 洪家屯村 | 0103667859 | 电网_洪家屯12# | 160
2556 | 党峪镇供电所 | 党峪镇 | 洪家屯村 | 1604241505090521 | 电网_洪家屯13# | 128
2557 | 党峪镇供电所 | 党峪镇 | 洪家屯村 | 1102665304 | 电网_洪家屯2# | 47.96
2558 | 党峪镇供电所 | 党峪镇 | 洪家屯村 | 1102665298 | 电网_洪家屯3# | 0
2559 | 党峪镇供电所 | 党峪镇 | 洪家屯村 | 1102665303 | 电网_洪家屯4# | 0
2560 | 党峪镇供电所 | 党峪镇 | 洪家屯村 | 1102665305 | 电网_洪家屯5# | 0.01
2561 | 党峪镇供电所 | 党峪镇 | 洪家屯村 | 1102730327 | 电网_洪家屯6# | 20.55
2562 | 党峪镇供电所 | 党峪镇 | 洪家屯村 | 1102852056 | 电网_洪家屯7# | 160
2563 | 党峪镇供电所 | 党峪镇 | 洪家屯村 | 1102851874 | 电网_洪家屯8# | 13.52
2564 | 党峪镇供电所 | 党峪镇 | 洪家屯村 | 1103093833 | 电网_洪家屯9# | 128
2565 | 党峪镇供电所 | 党峪镇 | 后耍峪村 | 1102672242 | 电网_后耍峪1# | 28.86
2566 | 党峪镇供电所 | 党峪镇 | 后耍峪村 | 0103685156 | 电网_后耍峪2# | 117.63
2567 | 党峪镇供电所 | 娘娘庄镇 | 李庄子村 | 1102740793 | 电网_李庄子1# | 10.17
2568 | 党峪镇供电所 | 娘娘庄镇 | 李庄子村 | 1102800197 | 电网_李庄子2# | 64
2569 | 党峪镇供电所 | 娘娘庄镇 | 李庄子村 | 1103332564 | 电网_李庄子3# | 14.9
2570 | 党峪镇供电所 | 党峪镇 | 莫台寺村 | 1102759827 | 电网_莫台寺1# | 1.015
2571 | 党峪镇供电所 | 党峪镇 | 莫台寺村 | 1102740794 | 电网_莫台寺2# | 40
2572 | 党峪镇供电所 | 党峪镇 | 莫台寺村 | 1102740795 | 电网_莫台寺3# | 80
2573 | 党峪镇供电所 | 党峪镇 | 莫台寺村 | 1102671716 | 电网_莫台寺4# | 20.97
2574 | 党峪镇供电所 | 党峪镇 | 南小河村 | 1102665314 | 电网_南小河1# | 0
2575 | 党峪镇供电所 | 党峪镇 | 南小营村 | 1102651762 | 电网_南小营1# | 0
2576 | 党峪镇供电所 | 党峪镇 | 南小营村 | 1102651763 | 电网_南小营2# | 0.01
2577 | 党峪镇供电所 | 党峪镇 | 南小营村 | 1102651764 | 电网_南小营4# | 14.13
2578 | 党峪镇供电所 | 党峪镇 | 牛家峪村 | 1102672238 | 电网_牛家峪1# | 0
2579 | 党峪镇供电所 | 党峪镇 | 牛家峪村 | 1102672237 | 电网_牛家峪2# | 33.8
2580 | 党峪镇供电所 | 党峪镇 | 牛家峪村 | 0103685176 | 电网_牛家峪3# | 0.93
2581 | 党峪镇供电所 | 党峪镇 | 前耍峪村 | 1102672244 | 电网_前耍峪1# | 6.9
2582 | 党峪镇供电所 | 党峪镇 | 前耍峪村 | 1103298033 | 电网_前耍峪2# | 9.54
2583 | 党峪镇供电所 | 党峪镇 | 上马峪村 | 1102665294 | 电网_上马峪1# | 0.54
2584 | 党峪镇供电所 | 党峪镇 | 上马峪村 | 1102665296 | 电网_上马峪2# | 0.96
2585 | 党峪镇供电所 | 党峪镇 | 上马峪村 | 1102665282 | 电网_上马峪3# | 3.86
2586 | 党峪镇供电所 | 党峪镇 | 上马峪村 | 1102665281 | 电网_上马峪4# | 80
2587 | 党峪镇供电所 | 党峪镇 | 上马峪村 | 1102665295 | 电网_上马峪5# | 6.96
2588 | 党峪镇供电所 | 党峪镇 | 尚店村 | 1102671719 | 电网_尚店1# | 0
2589 | 党峪镇供电所 | 党峪镇 | 尚店村 | 1102671718 | 电网_尚店2# | 13.94
2590 | 党峪镇供电所 | 党峪镇 | 尚店村 | 1102671723 | 电网_尚店3# | 4.26
2591 | 党峪镇供电所 | 党峪镇 | 尚店村 | 1612231205101719 | 电网_尚店4# | 80
2592 | 党峪镇供电所 | 党峪镇 | 尚店村 | 1601240305003532 | 电网_尚店5# | 160
2593 | 党峪镇供电所 | 党峪镇 | 石家庄村 | 0103685443 | 电网_石家庄10# | 160
2594 | 党峪镇供电所 | 党峪镇 | 石家庄村 | 1102731895 | 电网_石家庄2# | 0
2595 | 党峪镇供电所 | 党峪镇 | 石家庄村 | 1102665306 | 电网_石家庄3# | 80
2596 | 党峪镇供电所 | 党峪镇 | 石家庄村 | 1102665300 | 电网_石家庄4# | 0
2597 | 党峪镇供电所 | 党峪镇 | 石家庄村 | 1102665310 | 电网_石家庄5# | 10.81
2598 | 党峪镇供电所 | 党峪镇 | 石家庄村 | 1102665302 | 电网_石家庄6# | 6.28
2599 | 党峪镇供电所 | 党峪镇 | 石家庄村 | 1102665301 | 电网_石家庄7# | 0
2600 | 党峪镇供电所 | 党峪镇 | 石家庄村 | 1102665299 | 电网_石家庄8# | 49.2
2601 | 党峪镇供电所 | 党峪镇 | 石家庄村 | 1103495972 | 电网_石家庄9# | 0
2602 | 党峪镇供电所 | 党峪镇 | 大党峪村 | 1102799886 | 电网_食品厂公用 | 118.1
2603 | 党峪镇供电所 | 党峪镇 | 西大井村 | 1102672240 | 电网_西大井1# | 48.25
2604 | 党峪镇供电所 | 党峪镇 | 西山口村 | 1102672225 | 电网_西山口1# | 2.76
2605 | 党峪镇供电所 | 党峪镇 | 西山口村 | 1102672226 | 电网_西山口2# | 0.08
2606 | 党峪镇供电所 | 党峪镇 | 下马峪村 | 1102665293 | 电网_下马峪1# | 60.92
2607 | 党峪镇供电所 | 党峪镇 | 下马峪村 | 1102665290 | 电网_下马峪2# | 19.5
2608 | 党峪镇供电所 | 党峪镇 | 下马峪村 | 1102665291 | 电网_下马峪3# | 20.3
2609 | 党峪镇供电所 | 党峪镇 | 小党峪村 | 1102672235 | 电网_小党峪1# | 6.44
2610 | 党峪镇供电所 | 党峪镇 | 小党峪村 | 1102740154 | 电网_小党峪2# | 128
2611 | 党峪镇供电所 | 党峪镇 | 小党峪村 | 1102665261 | 电网_小党峪3# | 0
2612 | 党峪镇供电所 | 党峪镇 | 小党峪村 | 1102672236 | 电网_小党峪4# | 0
2613 | 党峪镇供电所 | 党峪镇 | 石家庄村 | 1102665316 | 电网_小黑峪1# | 6.46
2614 | 党峪镇供电所 | 党峪镇 | 杏树元村 | 1102672241 | 电网_杏树元1# | 4.86
2615 | 党峪镇供电所 | 党峪镇 | 晏家峪村 | 1102672250 | 电网_晏家峪1# | 0
2616 | 党峪镇供电所 | 党峪镇 | 晏家峪村 | 1102665260 | 电网_晏家峪2# | 0.295
2617 | 党峪镇供电所 | 党峪镇 | 晏家峪村 | 1604241205215644 | 电网_晏家峪3# | 160
2618 | 党峪镇供电所 | 党峪镇 | 杨家峪村 | 1102939701 | 电网_杨家峪10# | 64
2619 | 党峪镇供电所 | 党峪镇 | 杨家峪村 | 1103093832 | 电网_杨家峪11# | 64
2620 | 党峪镇供电所 | 党峪镇 | 杨家峪村 | 1102906826 | 电网_杨家峪12# | 0.095
2621 | 党峪镇供电所 | 党峪镇 | 杨家峪村 | 0103685184 | 电网_杨家峪13# | 10.76
2622 | 党峪镇供电所 | 党峪镇 | 杨家峪村 | 1602240205007349 | 电网_杨家峪14# | 11.3
2623 | 党峪镇供电所 | 党峪镇 | 杨家峪村 | 1102671729 | 电网_杨家峪2# | 0
2624 | 党峪镇供电所 | 党峪镇 | 杨家峪村 | 1102740809 | 电网_杨家峪3# | 0.04
2625 | 党峪镇供电所 | 党峪镇 | 杨家峪村 | 1102800199 | 电网_杨家峪4# | 25.8
2626 | 党峪镇供电所 | 党峪镇 | 杨家峪村 | 1102671731 | 电网_杨家峪5# | 0
2627 | 党峪镇供电所 | 党峪镇 | 杨家峪村 | 1102740808 | 电网_杨家峪6# | 80
2628 | 党峪镇供电所 | 党峪镇 | 杨家峪村 | 1102671728 | 电网_杨家峪7# | 3.41
2629 | 党峪镇供电所 | 党峪镇 | 杨家峪村 | 1102740810 | 电网_杨家峪8# | 0
2630 | 党峪镇供电所 | 党峪镇 | 杨家峪村 | 1102740804 | 电网_杨家峪9# | 80
2631 | 党峪镇供电所 | 党峪镇 | 杨家峪村 | 1102733640 | 电网_杨家峪十队1# | 0
2632 | 党峪镇供电所 | 党峪镇 | 大党峪村 | 1103342261 | 电网_镇政府公用 | 160
2633 | 党峪镇供电所 | 地北头镇 | 北峪村 | 1102672200 | 电网_北峪4# | 10.82
2634 | 党峪镇供电所 | 地北头镇 | 北峪村 | 1102672207 | 电网_北峪8# | 128
2635 | 党峪镇供电所 | 地北头镇 | 北峪村 | 1102681095 | 电网_北峪9# | 80
2636 | 党峪镇供电所 | 地北头镇 | 北峪村 | 1102672203 | 电网_北峪村中 | 2.22
2637 | 党峪镇供电所 | 地北头镇 | 北峪村 | 1102672205 | 电网_北峪二队 | 0
2638 | 党峪镇供电所 | 地北头镇 | 北峪村 | 1102672201 | 电网_北峪六队 | 0.89
2639 | 党峪镇供电所 | 地北头镇 | 北峪村 | 1102672202 | 电网_北峪七队 | 0
2640 | 党峪镇供电所 | 地北头镇 | 北峪村 | 1102672204 | 电网_北峪三队 | 0
2641 | 党峪镇供电所 | 地北头镇 | 北峪村 | 1102672206 | 电网_北峪一队 | 42.12
2642 | 党峪镇供电所 | 地北头镇 | 地北头村 | 1102671794 | 电网_地北头1# | 0
2643 | 党峪镇供电所 | 地北头镇 | 地北头村 | 1102672166 | 电网_地北头10# | 0
2644 | 党峪镇供电所 | 地北头镇 | 地北头村 | 1102799413 | 电网_地北头11# | 0
2645 | 党峪镇供电所 | 地北头镇 | 地北头村 | 1103090968 | 电网_地北头12# | 80
2646 | 党峪镇供电所 | 地北头镇 | 地北头村 | 1103303861 | 电网_地北头13# | 9.625
2647 | 党峪镇供电所 | 地北头镇 | 地北头村 | 1103457627 | 电网_地北头14# | 0
2648 | 党峪镇供电所 | 地北头镇 | 地北头村 | 0103685155 | 电网_地北头15# | 68.97
2649 | 党峪镇供电所 | 地北头镇 | 地北头村 | 1102672163 | 电网_地北头2# | 0
2650 | 党峪镇供电所 | 地北头镇 | 地北头村 | 1102740799 | 电网_地北头3# | 160
2651 | 党峪镇供电所 | 地北头镇 | 地北头村 | 1102671799 | 电网_地北头4# | 0
2652 | 党峪镇供电所 | 地北头镇 | 地北头村 | 1102665262 | 电网_地北头5# | 28.89
2653 | 党峪镇供电所 | 地北头镇 | 地北头村 | 1102671797 | 电网_地北头6# | 3.12
2654 | 党峪镇供电所 | 地北头镇 | 地北头村 | 1102799411 | 电网_地北头7# | 71.89
2655 | 党峪镇供电所 | 地北头镇 | 地北头村 | 1102671798 | 电网_地北头8# | 0
2656 | 党峪镇供电所 | 地北头镇 | 地北头村 | 1102799414 | 电网_地北头9# | 80
2657 | 党峪镇供电所 | 地北头镇 | 东峪村 | 1102989181 | 电网_东峪10# | 80
2658 | 党峪镇供电所 | 地北头镇 | 东峪村 | 1612232605002297 | 电网_东峪11# | 128
2659 | 党峪镇供电所 | 地北头镇 | 东峪村 | 1102799417 | 电网_东峪9# | 21.76
2660 | 党峪镇供电所 | 地北头镇 | 东峪村 | 1102672188 | 电网_东峪八队 | 0
2661 | 党峪镇供电所 | 地北头镇 | 东峪村 | 1102672189 | 电网_东峪二队 | 4.43
2662 | 党峪镇供电所 | 地北头镇 | 东峪村 | 1102672190 | 电网_东峪六队 | 0
2663 | 党峪镇供电所 | 地北头镇 | 东峪村 | 1102740798 | 电网_东峪七队 | 13.01
2664 | 党峪镇供电所 | 地北头镇 | 东峪村 | 1102672191 | 电网_东峪三队 | 0.87
2665 | 党峪镇供电所 | 地北头镇 | 东峪村 | 1102672192 | 电网_东峪四队 | 52.23
2666 | 党峪镇供电所 | 地北头镇 | 东峪村 | 1102672193 | 电网_东峪五队
2667 | 党峪镇供电所 | 地北头镇 | 东峪村 | 1102672185 | 电网_东峪一队 | 4.08
2668 | 党峪镇供电所 | 地北头镇 | 东枣林村 | 1102800007 | 电网_东枣林2# | 1.02
2669 | 党峪镇供电所 | 地北头镇 | 东枣林村 | 1102672168 | 电网_东枣林村南 | 0
2670 | 党峪镇供电所 | 地北头镇 | 井峪村 | 1102672216 | 电网_井峪1# | 81.78
2671 | 党峪镇供电所 | 地北头镇 | 井峪村 | 1102800008 | 电网_井峪2# | 0
2672 | 党峪镇供电所 | 地北头镇 | 井峪村 | 1102672219 | 电网_井峪3# | 80
2673 | 党峪镇供电所 | 地北头镇 | 井峪村 | 1102672218 | 电网_井峪4# | 40
2674 | 党峪镇供电所 | 地北头镇 | 井峪村 | 1103298044 | 电网_井峪5# | 1.28
2675 | 党峪镇供电所 | 地北头镇 | 井峪村 | 0103646475 | 电网_井峪6# | 5.85
2676 | 党峪镇供电所 | 地北头镇 | 井峪村 | 0103680740 | 电网_井峪7# | 35.63
2677 | 党峪镇供电所 | 地北头镇 | 狼山关村 | 1102665279 | 电网_狼山关1# | 0
2678 | 党峪镇供电所 | 地北头镇 | 狼山关村 | 1102740800 | 电网_狼山关2# | 0.46
2679 | 党峪镇供电所 | 地北头镇 | 狼山关村 | 1102665272 | 电网_狼山关3# | 0
2680 | 党峪镇供电所 | 地北头镇 | 狼山关村 | 1102665280 | 电网_狼山关4# | 7.47
2681 | 党峪镇供电所 | 地北头镇 | 狼山关村 | 1102665271 | 电网_狼山关6# | 17.73
2682 | 党峪镇供电所 | 地北头镇 | 狼山关村 | 1102665273 | 电网_狼山关7# | 0
2683 | 党峪镇供电所 | 地北头镇 | 狼山关村 | 1102740797 | 电网_狼山关8# | 1.02
2684 | 党峪镇供电所 | 地北头镇 | 狼山关村 | 1103093834 | 电网_狼山关9# | 128
2685 | 党峪镇供电所 | 地北头镇 | 狼山关村 | 1102665278 | 电网_狼山关塘沟 | 11.57
2686 | 党峪镇供电所 | 地北头镇 | 龙宝峪村 | 1102672198 | 电网_龙宝峪2# | 4.48
2687 | 党峪镇供电所 | 地北头镇 | 龙宝峪村 | 1102672199 | 电网_龙宝峪村中 | 0.01
2688 | 党峪镇供电所 | 地北头镇 | 鲁家峪村 | 1102672182 | 电网_鲁家峪1# | 0
2689 | 党峪镇供电所 | 地北头镇 | 鲁家峪村 | 1102672196 | 电网_鲁家峪2# | 0.7
2690 | 党峪镇供电所 | 地北头镇 | 鲁家峪村 | 1102672208 | 电网_鲁家峪3# | 7.76
2691 | 党峪镇供电所 | 地北头镇 | 鲁家峪村 | 1102672184 | 电网_鲁家峪4# | 3.18
2692 | 党峪镇供电所 | 地北头镇 | 鲁家峪村 | 1102845323 | 电网_鲁家峪5# | 14.38
2693 | 党峪镇供电所 | 地北头镇 | 鲁家峪村 | 1102741276 | 电网_鲁家峪6# | 0.67
2694 | 党峪镇供电所 | 地北头镇 | 鲁家峪村 | 1103090973 | 电网_鲁家峪7# | 80
2695 | 党峪镇供电所 | 地北头镇 | 鲁家峪村 | 1604240705148377 | 电网_鲁家峪8# | 160
2696 | 党峪镇供电所 | 地北头镇 | 鲁家峪村 | 1103084397 | 电网_鲁家峪小区1# | 320
2697 | 党峪镇供电所 | 地北头镇 | 鲁家峪村 | 1103084398 | 电网_鲁家峪小区2# | 320
2698 | 党峪镇供电所 | 地北头镇 | 前山屯村 | 1102672179 | 电网_前山屯村南 | 4.77
2699 | 党峪镇供电所 | 地北头镇 | 西峪村 | 1102800010 | 电网_西峪4# | 2.31
2700 | 党峪镇供电所 | 地北头镇 | 西峪村 | 1102672210 | 电网_西峪5# | 0.55
2701 | 党峪镇供电所 | 地北头镇 | 西峪村 | 1102672213 | 电网_西峪二队 | 3.25
2702 | 党峪镇供电所 | 地北头镇 | 西峪村 | 1102672209 | 电网_西峪三队 | 1.36
2703 | 党峪镇供电所 | 地北头镇 | 西峪村 | 1102672212 | 电网_西峪一队 | 0
2704 | 党峪镇供电所 | 地北头镇 | 西枣林村 | 1102800011 | 电网_西枣林村中1# | 12.49
2705 | 党峪镇供电所 | 地北头镇 | 西枣林村 | 1102800012 | 电网_西枣林村中2# | 0.7
2706 | 党峪镇供电所 | 地北头镇 | 西枣林村 | 1102800013 | 电网_西枣林村中3# | 0
2707 | 党峪镇供电所 | 地北头镇 | 新庄村 | 1102665264 | 电网_新庄1# | 0
2708 | 党峪镇供电所 | 地北头镇 | 新庄村 | 1102665263 | 电网_新庄2# | 104.97
2709 | 党峪镇供电所 | 地北头镇 | 新庄村 | 1102665268 | 电网_新庄3# | 0.15
2710 | 党峪镇供电所 | 地北头镇 | 新庄村 | 1102665267 | 电网_新庄4# | 1.79
2711 | 党峪镇供电所 | 地北头镇 | 新庄村 | 1102665270 | 电网_新庄6# | 0
2712 | 党峪镇供电所 | 地北头镇 | 新庄村 | 1102665266 | 电网_新庄7# | 0.25
2713 | 党峪镇供电所 | 地北头镇 | 新庄村 | 1102989182 | 电网_新庄8# | 0
2714 | 党峪镇供电所 | 地北头镇 | 新庄村 | 1103093720 | 电网_新庄9# | 80
2715 | 党峪镇供电所 | 地北头镇 | 新庄村 | 1103093720 | 电网_新庄10# | 219.16
2716 | 党峪镇供电所 | 地北头镇 | 新庄村 | 1102740801 | 电网_新庄小庄 | 1.52
2717 | 党峪镇供电所 | 地北头镇 | 羊角峪村 | 1102672224 | 电网_羊角峪1# | 16.77
2718 | 党峪镇供电所 | 地北头镇 | 羊田村 | 1102672223 | 电网_羊田村 | 9.19
2719 | 党峪镇供电所 | 地北头镇 | 义王庄村 | 1102800014 | 电网_义王庄1# | 0
2720 | 党峪镇供电所 | 地北头镇 | 义王庄村 | 1102799885 | 电网_义王庄3# | 80
2721 | 党峪镇供电所 | 地北头镇 | 义王庄村 | 1102672165 | 电网_义王庄4# | 80
2722 | 党峪镇供电所 | 地北头镇 | 义王庄村 | 1102672176 | 电网_义王庄5# | 80
2723 | 党峪镇供电所 | 地北头镇 | 义王庄村 | 1102672175 | 电网_义王庄一队2# | 0.04
2724 | 党峪镇供电所 | 地北头镇 | 榛子峪村 | 1102672215 | 电网_榛子峪1# | 17.77
2725 | 党峪镇供电所 | 地北头镇 | 榛子峪村 | 1102799508 | 电网_榛子峪2# | 0
2726 | 党峪镇供电所 | 地北头镇 | 榛子峪村 | 1102672214 | 电网_榛子峪3# | 1.05
2727 | 党峪镇供电所 | 娘娘庄镇 | 白道子村 | 1102671337 | 电网_白道子1# | 10.07
2728 | 党峪镇供电所 | 娘娘庄镇 | 白道子村 | 1102671712 | 电网_白道子2# | 54.91
2729 | 党峪镇供电所 | 娘娘庄镇 | 北小营村 | 1102671783 | 电网_北小营1# | 0
2730 | 党峪镇供电所 | 娘娘庄镇 | 大官屯村 | 1102671733 | 电网_大官屯1# | 7.43
2731 | 党峪镇供电所 | 娘娘庄镇 | 大官屯村 | 1102671735 | 电网_大官屯2# | 0
2732 | 党峪镇供电所 | 娘娘庄镇 | 大官屯村 | 1102671329 | 电网_大官屯3# | 0
2733 | 党峪镇供电所 | 娘娘庄镇 | 大官屯村 | 1102733219 | 电网_大官屯4# | 57.41
2734 | 党峪镇供电所 | 娘娘庄镇 | 大官屯村 | 1102671328 | 电网_大官屯5# | 9
2735 | 党峪镇供电所 | 娘娘庄镇 | 大官屯村 | 1601240805005194 | 电网_大官屯6# | 160
2736 | 党峪镇供电所 | 娘娘庄镇 | 丁各庄村 | 1102671759 | 电网_丁各庄1# | 0
2737 | 党峪镇供电所 | 娘娘庄镇 | 丁各庄村 | 1102671762 | 电网_丁各庄2# | 3.57
2738 | 党峪镇供电所 | 娘娘庄镇 | 丁各庄村 | 1102671760 | 电网_丁各庄3# | 2.77
2739 | 党峪镇供电所 | 娘娘庄镇 | 丁各庄村 | 1103071198 | 电网_丁各庄5# | 80
2740 | 党峪镇供电所 | 娘娘庄镇 | 丁各庄村 | 1103090965 | 电网_丁各庄6# | 80
2741 | 党峪镇供电所 | 娘娘庄镇 | 东娘娘庄村 | 1102731250 | 电网_东娘娘庄1# | 117.02
2742 | 党峪镇供电所 | 娘娘庄镇 | 东娘娘庄村 | 1102685993 | 电网_东娘娘庄2# | 25.2
2743 | 党峪镇供电所 | 娘娘庄镇 | 东娘娘庄村 | 1102732053 | 电网_东娘娘庄3# | 110.44
2744 | 党峪镇供电所 | 娘娘庄镇 | 东娘娘庄村 | 1102760885 | 电网_东娘娘庄4# | 15.3
2745 | 党峪镇供电所 | 娘娘庄镇 | 东娘娘庄村 | 1102671732 | 电网_东娘娘庄5# | 81.38
2746 | 党峪镇供电所 | 娘娘庄镇 | 东娘娘庄村 | 1103299608 | 电网_东娘娘庄6# | 66.46
2747 | 党峪镇供电所 | 娘娘庄镇 | 东娘娘庄村 | 0103671391 | 电网_东娘娘庄7# | 160
2748 | 党峪镇供电所 | 娘娘庄镇 | 东小河村 | 1102671748 | 电网_东小河1# | 160
2749 | 党峪镇供电所 | 娘娘庄镇 | 东小河村 | 1102671747 | 电网_东小河2# | 7.96
2750 | 党峪镇供电所 | 娘娘庄镇 | 东小河村 | 1102671749 | 电网_东小河3# | 128
2751 | 党峪镇供电所 | 娘娘庄镇 | 何庄子村 | 1102671334 | 电网_何庄子1# | 6.3
2752 | 党峪镇供电所 | 娘娘庄镇 | 何庄子村 | 1102671333 | 电网_何庄子3# | 303.12
2753 | 党峪镇供电所 | 娘娘庄镇 | 黄土岭村 | 1102665287 | 电网_黄土岭1# | 0.02
2754 | 党峪镇供电所 | 娘娘庄镇 | 黄土岭村 | 1102665288 | 电网_黄土岭2# | 0.515
2755 | 党峪镇供电所 | 娘娘庄镇 | 黄土岭村 | 1102665285 | 电网_黄土岭3# | 40.94
2756 | 党峪镇供电所 | 娘娘庄镇 | 黄土岭村 | 1102665289 | 电网_黄土岭4# | 60.7
2757 | 党峪镇供电所 | 娘娘庄镇 | 黄土岭村 | 1102714222 | 电网_黄土岭5# | 128
2758 | 党峪镇供电所 | 娘娘庄镇 | 芦北山村 | 1102671737 | 电网_芦北山1# | 110.4
2759 | 党峪镇供电所 | 娘娘庄镇 | 芦北山村 | 1102671739 | 电网_芦北山2# | 41.2
2760 | 党峪镇供电所 | 娘娘庄镇 | 芦北山村 | 1102671736 | 电网_芦北山3# | 54.29
2761 | 党峪镇供电所 | 娘娘庄镇 | 芦北山村 | 1102671738 | 电网_芦北山4# | 26.28
2762 | 党峪镇供电所 | 娘娘庄镇 | 芦南山村 | 1102671752 | 电网_芦南山1# | 0
2763 | 党峪镇供电所 | 娘娘庄镇 | 芦南山村 | 1102671751 | 电网_芦南山2# | 0.13
2764 | 党峪镇供电所 | 娘娘庄镇 | 芦南山村 | 1102726721 | 电网_芦南山3# | 160
2765 | 党峪镇供电所 | 娘娘庄镇 | 芦西山村 | 1102671757 | 电网_芦西山1# | 61.99
2766 | 党峪镇供电所 | 娘娘庄镇 | 芦西山村 | 1102727828 | 电网_芦西山2# | 64
2767 | 党峪镇供电所 | 娘娘庄镇 | 芦西山村 | 1102671756 | 电网_芦西山3# | 80
2768 | 党峪镇供电所 | 娘娘庄镇 | 芦西山村 | 1102671758 | 电网_芦西山4# | 15.04
2769 | 党峪镇供电所 | 娘娘庄镇 | 芦西山村 | 1103299564 | 电网_芦西山5# | 3.79
2770 | 党峪镇供电所 | 娘娘庄镇 | 上岭村 | 1102671770 | 电网_上岭1# | 0
2771 | 党峪镇供电所 | 娘娘庄镇 | 上岭村 | 1102671769 | 电网_上岭2# | 17.93
2772 | 党峪镇供电所 | 娘娘庄镇 | 上峪村 | 1102671778 | 电网_上峪1# | 31.51
2773 | 党峪镇供电所 | 娘娘庄镇 | 上峪村 | 1102671780 | 电网_上峪2# | 28.155
2774 | 党峪镇供电所 | 娘娘庄镇 | 上峪村 | 1102732066 | 电网_上峪3# | 80
2775 | 党峪镇供电所 | 娘娘庄镇 | 西娘娘庄村 | 1102732652 | 电网_西娘娘庄1# | 0
2776 | 党峪镇供电所 | 娘娘庄镇 | 西娘娘庄村 | 1102671326 | 电网_西娘娘庄2# | 19.58
2777 | 党峪镇供电所 | 娘娘庄镇 | 西娘娘庄村 | 1102671327 | 电网_西娘娘庄3# | 18.2
2778 | 党峪镇供电所 | 娘娘庄镇 | 西娘娘庄村 | 1103028081 | 电网_西娘娘庄4# | 145.12
2779 | 党峪镇供电所 | 娘娘庄镇 | 西娘娘庄村 | 1103028082 | 电网_西娘娘庄5# | 9.35
2780 | 党峪镇供电所 | 娘娘庄镇 | 西娘娘庄村 | 1103028083 | 电网_西娘娘庄6# | 160
2781 | 党峪镇供电所 | 娘娘庄镇 | 西娘娘庄村 | 1103027465 | 电网_西娘娘庄7# | 4.67
2782 | 党峪镇供电所 | 娘娘庄镇 | 下岭村 | 1102671765 | 电网_下岭1# | 124.03
2783 | 党峪镇供电所 | 娘娘庄镇 | 下峪村 | 1102671776 | 电网_下峪1# | 0
2784 | 党峪镇供电所 | 娘娘庄镇 | 下峪村 | 1102671775 | 电网_下峪2# | 3.84
2785 | 党峪镇供电所 | 娘娘庄镇 | 下峪村 | 1102799506 | 电网_下峪3# | 1.245
2786 | 党峪镇供电所 | 娘娘庄镇 | 下峪村 | 1102671774 | 电网_下峪4# | 0
2787 | 党峪镇供电所 | 娘娘庄镇 | 下峪村 | 1102671773 | 电网_下峪5# | 13.18
2788 | 党峪镇供电所 | 娘娘庄镇 | 下峪村 | 1102671791 | 电网_下峪6# | 80
2789 | 党峪镇供电所 | 娘娘庄镇 | 下峪村 | 1103093831 | 电网_下峪7# | 80
2790 | 党峪镇供电所 | 娘娘庄镇 | 相古庄村 | 1102671744 | 电网_相古庄1# | 7.92
2791 | 党峪镇供电所 | 娘娘庄镇 | 相古庄村 | 1102671743 | 电网_相古庄2# | 0.22
2792 | 党峪镇供电所 | 娘娘庄镇 | 相古庄村 | 1102671742 | 电网_相古庄3# | 0
2793 | 党峪镇供电所 | 娘娘庄镇 | 小厂村 | 1102740803 | 电网_小厂1# | 0
2794 | 党峪镇供电所 | 娘娘庄镇 | 小厂村 | 0103685160 | 电网_小厂2# | 0
2795 | 党峪镇供电所 | 娘娘庄镇 | 尹家台村 | 1102671754 | 电网_尹家台1# | 9.75
2796 | 党峪镇供电所 | 娘娘庄镇 | 尹家台村 | 1102671753 | 电网_尹家台2# | 9.71
2797 | 党峪镇供电所 | 娘娘庄镇 | 尹家台村 | 1102671741 | 电网_尹家台四队1# | 160
2798 | 党峪镇供电所 | 娘娘庄镇 | 尹庄子村 | 1102731708 | 电网_尹庄子1# | 0
2799 | 石门镇供电所 | 石门 | 窄各庄村 | 0103379141 | 电网_窄各庄4# | 9.87
2800 | 石门镇供电所 | 石门 | 窄各庄村 | 0103379142 | 电网_窄各庄3# | 160
2801 | 石门镇供电所 | 石门 | 窄各庄村 | 0103379143 | 电网_窄各庄2# | 11.555
2802 | 石门镇供电所 | 石门 | 八户庄村 | 0103379241 | 电网_10kV九周线九间房522八户庄2号综合配电变压器 | 10.74
2803 | 石门镇供电所 | 石门 | 八户庄村 | 0103379242 | 电网_八户庄7# | 1.01
2804 | 石门镇供电所 | 石门 | 八户庄村 | 0103379243 | 电网_八户庄1# | 58.09
2805 | 石门镇供电所 | 石门 | 八户庄村 | 0103379244 | 电网_八户庄4# | 81.28
2806 | 石门镇供电所 | 石门 | 八户庄村 | 0103379245 | 电网_八户庄3# | 151.55
2807 | 石门镇供电所 | 石门 | 提举坞村 | 0103379321 | 电网_提举坞4# | 6.62
2808 | 石门镇供电所 | 石门 | 提举坞村 | 0103379322 | 电网_提举坞1# | 6.32
2809 | 石门镇供电所 | 石门 | 提举坞村 | 0103379323 | 电网_提举坞6# | 14.92
2810 | 石门镇供电所 | 石门 | 提举坞村 | 0103379341 | 电网_提举坞2# | 0
2811 | 石门镇供电所 | 石门 | 提举坞村 | 0103379342 | 电网_提举坞7# | 1.5
2812 | 石门镇供电所 | 石门 | 提举坞村 | 0103379343 | 电网_提举坞3# | 8.32
2813 | 石门镇供电所 | 石门 | 提举坞村 | 0103379344 | 电网_提举坞9# | 33.88
2814 | 石门镇供电所 | 石门 | 文山村 | 0103528770 | 电网_文山2# | 6.99
2815 | 石门镇供电所 | 石门 | 郭家场村 | 0103540591 | 电网_郭家厂4# | 0
2816 | 石门镇供电所 | 石门 | 八户庄村 | 0103590771 | 10kV九周线九间房532八户庄20号综合配电变压器 | 200
2817 | 石门镇供电所 | 石门 | 八户庄村 | 0103590772 | 电网_10kV九周线九间房532八户庄19号综合配电变压器 | 128
2818 | 石门镇供电所 | 石门 | 窄各庄村 | 0103600302 | 电网_小微1# | 160
2819 | 石门镇供电所 | 石门 | 黄各庄村 | 0103671769 | 电网_10kV大岳各庄线石门511黄各庄3号综合配电变压器 | 59.955
2820 | 石门镇供电所 | 石门 | 黄各庄村 | 0103671770 | 电网_10kV大岳各庄线石门511黄各庄4号综合配电变压器 | 0.87
2821 | 石门镇供电所 | 石门 | 小辛庄村 | 0103671861 | 电网_小辛庄9# | 0
2822 | 石门镇供电所 | 石门 | 小辛庄村 | 0103671862 | 电网_小辛庄10# | 2.16
2823 | 石门镇供电所 | 石门 | 小辛庄村 | 0103671878 | 电网_小辛庄11# | 160
2824 | 石门镇供电所 | 石门 | 大辛庄村 | 0103672365 | 电网_大辛庄7# | 19.415
2825 | 石门镇供电所 | 石门 | 周家村 | 0103672463 | 电网_周家村4# | 32.54
2826 | 石门镇供电所 | 石门 | 九间房村 | 0103672480 | 电网_九间房2# | 160
2827 | 石门镇供电所 | 石门 | 大岳各庄村 | 0103672494 | 电网_10kV大岳各庄线石门511大岳各庄5号综合配电变压器 | 90.56
2828 | 石门镇供电所 | 石门 | 小渤海寨村 | 0103672497 | 电网_小渤海寨6# | 0.05
2829 | 石门镇供电所 | 石门 | 李官屯村 | 0103672515 | 电网_李官屯3# | 10.61
2830 | 石门镇供电所 | 石门 | 周家村 | 0103673076 | 电网_周家村5# | 1.6
2831 | 石门镇供电所 | 石门 | 石门四村 | 0103685061 | 10kV石门线石门512石门四村4号综合配电变压器 | 160
2832 | 石门镇供电所 | 石门 | 上庄村 | 0103685249 | 电网_10kV大岳各庄线石门511上庄支线4号综合配电变压器 | 0.91
2833 | 石门镇供电所 | 石门 | 寒河庄村 | 0103685250 | 电网_10kV小辛庄线石门514寒河庄5号综合柱上配电变压器 | 1.52
2834 | 石门镇供电所 | 石门 | 寒河庄村 | 0103685251 | 10kV小辛庄线石门514寒河庄6号综合配电变压器 | 160
2835 | 石门镇供电所 | 石门 | 小汤河村 | 0103685253 | 电网_10kV港陆线石门516小汤河5号综合配电变压器 | 11.2
2836 | 石门镇供电所 | 石门 | 小汤河村 | 0103685620 | 10kV港陆线石门516小汤河4号综合配电变压器 | 0
2837 | 石门镇供电所 | 石门 | 义井铺村 | 1102640933 | 电网_10kV九付线九间房532义井铺100kVA1号综合配电变压器 | 35.81
2838 | 石门镇供电所 | 石门 | 提举坞村 | 1102641283 | 电网_提举坞8# | 0.56
2839 | 石门镇供电所 | 石门 | 文山村 | 1102641288 | 电网_10kV九提线九间房521文山200kVA综合配电变压器 | 0.44
2840 | 石门镇供电所 | 石门 | 提举坞村 | 1102641289 | 电网_提举坞5# | 160
2841 | 石门镇供电所 | 石门 | 八户庄村 | 1102641293 | 电网_10kV九周线九间房522八户庄6号综合配电变压器 | 140.42
2842 | 石门镇供电所 | 石门 | 屈家铺村 | 1102641294 | 电网_10kV九周线九间房522屈家铺160kVA1号综合配电变压器 | 1.16
2843 | 石门镇供电所 | 石门 | 屈家铺村 | 1102641295 | 10kV九周线九间房522屈家铺200kVA2号综合配电变压器 | 8.56
2844 | 石门镇供电所 | 石门 | 付家铺村 | 1102641296 | 电网_10kV九周线九间房522付家铺30kVA1号综合配电变压器 | 0
2845 | 石门镇供电所 | 石门 | 付家铺村 | 1102641297 | 电网_10kV九周线九间房522付家铺100kVA2号综合配电变压器 | 0
2846 | 石门镇供电所 | 石门 | 王家铺村 | 1102641300 | 电网_10kV九周线九间房522王家铺100kVA4号综合配电变压器 | 6.22
2847 | 石门镇供电所 | 石门 | 王家铺村 | 1102641301 | 10kV九周线九间房522王家铺100kVA1号综合配电变压器 | 0
2848 | 石门镇供电所 | 石门 | 王家铺村 | 1102641302 | 电网_10kV九周线九间房522王家铺160kVA3号综合配电变压器 | 6.62
2849 | 石门镇供电所 | 石门 | 王家铺村 | 1102641303 | 电网_10kV九周线九间房522王家铺100kVA2号综合配电变压器 | 80
2850 | 石门镇供电所 | 石门 | 北窑村 | 1102641304 | 电网_10kV九周线九间房522北窑160kVA1号综合配电变压器 | 0.22
2851 | 石门镇供电所 | 石门 | 北窑村 | 1102641306 | 电网_10kV九周线九间房522北窑3号综合配电变压器 | 65.82
2852 | 石门镇供电所 | 石门 | 周家村 | 1102641307 | 电网_10kV九周线九间房522周家村160kVA2号综合配电变压器 | 4.28
2853 | 石门镇供电所 | 石门 | 义井铺村 | 1102641308 | 10kV九周线九间房522义井铺160kVA3号综合配电变压器 | 128
2854 | 石门镇供电所 | 石门 | 义井铺村 | 1102641309 | 电网_10kV九周线九间房522义井铺160kVA7号综合配电变压器 | 35.975
2855 | 石门镇供电所 | 石门 | 义井铺村 | 1102641310 | 电网_10kV九周线九间房522义井铺公用160kVA公用配电变压器 | 44.89
2856 | 石门镇供电所 | 石门 | 义井铺村 | 1102641311 | 电网_10kV九周线九间房522义井铺4号综合配电变压器 | 4.86
2857 | 石门镇供电所 | 石门 | 贾庄子村 | 1102644314 | 10kV夏庄子线堡子店514贾庄子200kVA1号综合配电变压器 | 4.68
2858 | 石门镇供电所 | 石门 | 季庄子村 | 1102644315 | 电网_10kV夏庄子线堡子店514季庄子160kVA3号综合配电变压器 | 0
2859 | 石门镇供电所 | 石门 | 小渤海寨村 | 1102644317 | 电网_10kV夏庄子线堡子店514小渤海寨160kVA1号综合配电变压器 | 0
2860 | 石门镇供电所 | 石门 | 小渤海寨村 | 1102644319 | 电网_10kV夏庄子线堡子店514小渤海寨160kVA3号综合配电变压器 | 0.09
2861 | 石门镇供电所 | 石门 | 小渤海寨村 | 1102644321 | 电网_10kV夏庄子线堡子店514小渤海寨160kVA2号综合配电变压器 | 0.53
2862 | 石门镇供电所 | 石门 | 北六盘营村 | 1102654656 | 10kV大岳各庄线石门511北六盘营1号综合配电变压器 | 31.19
2863 | 石门镇供电所 | 石门 | 南六盘营村 | 1102654657 | 电网_10kV大岳各庄线石门511前六100kVA1号综合配电变压器 | 0.175
2864 | 石门镇供电所 | 石门 | 石门二村 | 1102654658 | 电网_10kV大岳各庄线石门511石门二村160kVA2号综合配电变压器 | 19.94
2865 | 石门镇供电所 | 石门 | 石门四村 | 1102654659 | 电网_10kV大岳各庄线石门511石门公用160kVA7号公用配电变压器 | 0.53
2866 | 石门镇供电所 | 石门 | 山庄村 | 1102654660 | 电网_10kV大岳各庄线石门511山庄100kVA4号综合配电变压器 | 0.11
2867 | 石门镇供电所 | 石门 | 山庄村 | 1102654661 | 电网_10kV大岳各庄线石门511山庄160kVA1号综合配电变压器 | 7.29
2868 | 石门镇供电所 | 石门 | 山庄村 | 1102654662 | 电网_10kV大岳各庄线石门511山庄2号综合配电变压器 | 0.67
2869 | 石门镇供电所 | 石门 | 山庄村 | 1102654663 | 电网_10kV大岳各庄线石门511山庄3号综合配电变压器 | 0
2870 | 石门镇供电所 | 石门 | 石门四村 | 1102654664 | 电网_10kV大岳各庄线石门511石门公用160kVA2号公用配电变压器 | 4.37
2871 | 石门镇供电所 | 石门 | 大张庄村 | 1102654665 | 10kV大岳各庄线石门511大张庄3号综合配电变压器 | 160
2872 | 石门镇供电所 | 石门 | 上庄村 | 1102654666 | 电网_10kV大岳各庄线石门511上庄160kVA2号综合配电变压器 | 128
2873 | 石门镇供电所 | 石门 | 黄各庄村 | 1102654667 | 电网_10kV大岳各庄线石门511黄各庄160kVA1号综合配电变压器 | 2
2874 | 石门镇供电所 | 石门 | 黄各庄村 | 1102654668 | 电网_10kV大岳各庄线石门511黄各庄80kVA2号综合配电变压器 | 19.92
2875 | 石门镇供电所 | 石门 | 上庄村 | 1102654669 | 电网_10kV大岳各庄线石门511上庄1号综合配电变压器 | 0
2876 | 石门镇供电所 | 石门 | 上庄村 | 1102654670 | 电网_10kV大岳各庄线石门511上庄160kVA3号综合配电变压器 | 128
2877 | 石门镇供电所 | 石门 | 韦家岭村 | 1102654671 | 电网_10kV大岳各庄线石门511韦家岭160kVA2号综合配电变压器 | 69.15
2878 | 石门镇供电所 | 石门 | 韦家岭村 | 1102654673 | 电网_10kV大岳各庄线石门511韦家岭100kVA3号综合配电变压器 | 4.1
2879 | 石门镇供电所 | 石门 | 大岳各庄村 | 1102654674 | 电网_10kV大岳各庄线石门511大岳各庄4号综合配电变压器 | 1.85
2880 | 石门镇供电所 | 石门 | 大岳各庄村 | 1102654675 | 电网_10kV大岳各庄线石门511大岳各庄100kVA2号综合配电变压器 | 23.6
2881 | 石门镇供电所 | 石门 | 大岳各庄村 | 1102654676 | 电网_10kV大岳各庄线石门511大岳各庄3号综合配电变压器 | 21.63
2882 | 石门镇供电所 | 石门 | 小岳各庄村 | 1102654677 | 电网_10kV大岳各庄线石门511小岳各庄1号综合配电变压器 | 9.61
2883 | 石门镇供电所 | 石门 | 大岳各庄村 | 1102654678 | 电网_10kV大岳各庄线石门511大岳各庄160kVA1号综合配电变压器 | 0
2884 | 石门镇供电所 | 石门 | 小岳各庄村 | 1102654679 | 电网_10kV大岳各庄线石门511小岳各庄100kVA2号综合配电变压器 | 0
2885 | 石门镇供电所 | 石门 | 小辛庄村 | 1102670191 | 电网_10kV小辛庄线石门514小辛庄100kVA5号综合配电变压器 | 0
2886 | 石门镇供电所 | 石门 | 小辛庄村 | 1102670192 | 电网_10kV小辛庄线石门514小辛庄160kVA3号综合配电变压器 | 0.31
2887 | 石门镇供电所 | 石门 | 小辛庄村 | 1102670193 | 电网_小辛庄2# | 0.68
2888 | 石门镇供电所 | 石门 | 小辛庄村 | 1102670194 | 电网_10kV小辛庄线石门514小辛庄100kVA7号综合配电变压器 | 0.58
2889 | 石门镇供电所 | 石门 | 小辛庄村 | 1102670195 | 电网_10kV小辛庄线石门514小辛庄160kVA1号综合配电变压器 | 4.99
2890 | 石门镇供电所 | 石门 | 小辛庄村 | 1102670196 | 10kV小辛庄线石门514小辛庄250kVA4号综合配电变压器 | 35.63
2891 | 石门镇供电所 | 石门 | 大辛庄村 | 1102670197 | 电网_10kV小辛庄线石门514大辛庄100kVA3号综合配电变压器 | 14.69
2892 | 石门镇供电所 | 石门 | 大辛庄村 | 1102670198 | 电网_10kV小辛庄线石门514大辛庄160kVA2号综合配电变压器 | 8.47
2893 | 石门镇供电所 | 石门 | 寒河庄村 | 1102670199 | 电网_10kV小辛庄线石门514寒河庄160kVA2号综合配电变压器 | 0
2894 | 石门镇供电所 | 石门 | 大辛庄村 | 1102670200 | 电网_10kV小辛庄线石门514大辛庄160kVA1号综合配电变压器 | 0
2895 | 石门镇供电所 | 石门 | 小辛庄村 | 1102670201 | 电网_10kV小辛庄线石门514小辛庄100kVA6号综合配电变压器 | 6.96
2896 | 石门镇供电所 | 石门 | 大辛庄村 | 1102670202 | 电网_10kV小辛庄线石门514大辛庄160kVA4号综合配电变压器 | 7.74
2897 | 石门镇供电所 | 石门 | 李官屯村 | 1102670203 | 电网_10kV小辛庄线石门514李官屯100kVA1号综合配电变压器 | 0.57
2898 | 石门镇供电所 | 石门 | 小汤河村 | 1102670204 | 10kV港陆线石门516小汤河315kVA2号综合配电变压器 | 1.21
2899 | 石门镇供电所 | 石门 | 小汤河村 | 1102670205 | 电网_10kV港陆线石门516小汤河1号综合配电变压器 | 11.66
2900 | 石门镇供电所 | 石门 | 寒河庄村 | 1102670206 | 电网_10kV小辛庄线石门514寒河庄160kVA1号综合配电变压器 | 51.78
2901 | 石门镇供电所 | 石门 | 寒河庄村 | 1102670207 | 电网_10kV小辛庄线石门514寒河庄100kVA3号综合配电变压器 | 80
2902 | 石门镇供电所 | 石门 | 郭家场村 | 1102684078 | 电网_10kV石门线石门512郭家厂160kVA2号综合配电变压器 | 3.54
2903 | 石门镇供电所 | 石门 | 郭家场村 | 1102684079 | 电网_10kV石门线石门512郭家厂100kVA3号综合配电变压器 | 15.05
2904 | 石门镇供电所 | 石门 | 郭家场村 | 1102684080 | 电网_10kV石门线石门512郭家厂100kVA1号综合配电变压器 | 132.5
2905 | 石门镇供电所 | 石门 | 郭家场村 | 1102684081 | 10kV石门线石门512石门东公用配电变压器 | 128
2906 | 石门镇供电所 | 石门 | 石门二村 | 1102684082 | 电网_10kV石门线石门512石门二村160kVA3号综合配电变压器 | 68.35
2907 | 石门镇供电所 | 石门 | 石门四村 | 1102684083 | 电网_10kV石门线石门512石门公用160kVA4号公用配电变压器 | 91.1
2908 | 石门镇供电所 | 石门 | 石门四村 | 1102684084 | 电网_10kV石门线石门512石门公用315公用配电变压器 | 0.15
2909 | 石门镇供电所 | 石门 | 石门三村 | 1102684085 | 电网_10kV石门线石门512石门公用160kVA3号公用配电变压器 | 0
2910 | 石门镇供电所 | 石门 | 石门四村 | 1102684086 | 电网_10kV石门线石门512石门四村160kVA1号综合配电变压器 | 160.18
2911 | 石门镇供电所 | 石门 | 石门四村 | 1102684087 | 电网_10kV石门线石门512石门四村100kVA2号综合配电变压器 | 5.66
2912 | 石门镇供电所 | 石门 | 石门四村 | 1102684088 | 电网_10kV石门线石门512石门公用160kVA6号公用配电变压器 | 11.2
2913 | 石门镇供电所 | 石门 | 石门四村 | 1102684089 | 电网_10kV石门线石门512石门公用160kVA1号公用配电变压器 | 0
2914 | 石门镇供电所 | 石门 | 石门四村 | 1102684090 | 电网_10kV石门线石门511石门公用5号公用配电变压器 | 54.44
2915 | 石门镇供电所 | 石门 | 石门一村 | 1102684091 | 10kV石门线石门512石门一村1号综合配电变压器 | 2.48
2916 | 石门镇供电所 | 石门 | 石门一村 | 1102684093 | 电网_10kV石门线石门512石门一村2号综合配电变压器 | 1.69
2917 | 石门镇供电所 | 石门 | 大张庄村 | 1102684094 | 电网_10kV石门线石门512大张庄100kVA4号综合配电变压器 | 79.6
2918 | 石门镇供电所 | 石门 | 大张庄村 | 1102684095 | 电网_10kV石门线石门512大张庄160kVA1号综合配电变压器 | 0.57
2919 | 石门镇供电所 | 石门 | 大张庄村 | 1102684096 | 电网_10kV石门线石门512大张庄160kVA2号综合配电变压器 | 14.98
2920 | 石门镇供电所 | 石门 | 小张庄村 | 1102713355 | 电网_10kV石门线石门512小张庄100kVA1号综合配电变压器 | 80
2921 | 石门镇供电所 | 石门 | 北六盘营村 | 1102728219 | 电网_10kV大岳各庄线石门511北六盘营2号综合配电变压器 | 200
2922 | 石门镇供电所 | 石门 | 石门二村 | 1102728221 | 电网_10kV大岳各庄线石门511石门二村1号综合配电变压器 | 17.56
2923 | 石门镇供电所 | 石门 | 韦家岭村 | 1102728222 | 电网_10kV大岳各庄线石门511韦家岭160kVA4号综合配电变压器 | 16.09
2924 | 石门镇供电所 | 石门 | 贾庄子村 | 1102731907 | 电网_10kV强力丝线堡子店516贾庄子160kVA2号综合配电变压器 | 6.06
2925 | 石门镇供电所 | 石门 | 义井铺村 | 1102731911 | 电网_10kV九周线九间房522义井铺5号综合配电变压器 | 8.5
2926 | 石门镇供电所 | 石门 | 小渤海寨村 | 1102740151 | 电网_10kV夏庄子线堡变514小渤海寨160kVA5号综合配变变压器 | 0.6
2927 | 石门镇供电所 | 石门 | 小辛庄村 | 1102740152 | 电网_10kV港陆线石门516小辛庄160kVA公用配电变压器 | 128
2928 | 石门镇供电所 | 石门 | 周家村 | 1102740791 | 电网_10kV九周线九间房522周家村1号综合配电变压器 | 31.9
2929 | 石门镇供电所 | 石门 | 山庄村 | 1102741000 | 电网_10kV大岳各庄线石门511山庄5号综合配电变压器 | 0.43
2930 | 石门镇供电所 | 石门 | 义井铺村 | 1102741442 | 电网_10kV九付线九间房532义井铺160kVA6号综合配电变压器 | 128
2931 | 石门镇供电所 | 石门 | 屈家铺村 | 1102760068 | 电网_10kV九周线九间房522屈家铺160kVA3号综合配电变压器 | 0.33
2932 | 石门镇供电所 | 石门 | 八户庄村 | 1102760070 | 电网_10kV九周线九间房522八户庄8号综合配电变压器 | 128
2933 | 石门镇供电所 | 石门 | 贾庄子村 | 1102760790 | 电网_10kV强力丝线堡子店516贾庄子3号综合配电变压器 | 64
2934 | 石门镇供电所 | 石门 | 石门供电所院内 | 1102794061 | 电网_石门电锅炉公用 | 160
2935 | 石门镇供电所 | 石门 | 义井铺村 | 1102798506 | 电网_10kV九付线九间房532义井铺2号综合配电变压器 | 9.99
2936 | 石门镇供电所 | 石门 | 季庄子村 | 1102798507 | 10kV九提线九间房521季庄子2号综合配电变压器 | 80
2937 | 石门镇供电所 | 石门 | 窄各庄村 | 1102798508 | 10kV九提线九间房521窄各庄1号综合配电变压器 | 128
2938 | 石门镇供电所 | 石门 | 小渤海寨村 | 1102800107 | 10kV夏庄子线堡子店514小渤海寨4号综合配电变压器 | 3.52
2939 | 石门镇供电所 | 石门 | 季庄子村 | 1102800581 | 电网_10kV夏庄子线堡子店514季庄子160KVA1号综合配电变压器 | 8.7
2940 | 石门镇供电所 | 石门 | 九间房村 | 1102800582 | 电网_10kV九周线九间房522九间房160KVA综合配电变压器 | 23.73
2941 | 石门镇供电所 | 石门 | 李官屯村 | 1102800587 | 电网_10kV小辛庄线石门514李官屯2号200KVA综合变压器 | 0
2942 | 石门镇供电所 | 石门 | 清东陵景区内 | 1102801471 | 电网_东陵文管处 | 504
2943 | 石门镇供电所 | 石门 | 韦家岭村 | 1102826206 | 10kV大岳各庄线石门511韦家岭1号综合配电变压器 | 173.08
2944 | 石门镇供电所 | 石门 | 季庄子村 | 1102844505 | 10kV九提线九间房521季庄子4号综合配电变压器 | 0
2945 | 石门镇供电所 | 石门 | 寒河庄村 | 1102844817 | 电网_10kV小辛庄线石门514寒河庄200kVA4号综合配电变压器 | 43.03
2946 | 石门镇供电所 | 石门 | 周家村 | 1102845761 | 电网_10kV九周线九间房522周家村3号综合配电变压器 | 80
2947 | 石门镇供电所 | 石门 | 小汤河村 | 1103015882 | 电网_10kV港陆线石门516小汤河3号综合配电变压器 | 64
2948 | 石门镇供电所 | 石门 | 大张庄村 | 1103025626 | 10kV石门线石门512大张庄6号综合配电变压器 | 193.03
2949 | 石门镇供电所 | 石门 | 韦家岭村 | 1103026610 | 电网_10kV大岳各庄线石门511韦家岭5号综合配电变压器 | 80
2950 | 石门镇供电所 | 石门 | 大张庄村 | 1103026611 | 电网_10kV石门线石门512大张庄5号综合配电变压器 | 64
2951 | 石门镇供电所 | 石门 | 义井铺村 | 1103030485 | 电网_10kV九周线九间房522义井铺8号综合配电变压器 | 0
2952 | 石门镇供电所 | 石门 | 义井铺村 | 1103084395 | 电网_10kV九周线九间房522义井铺公用2号变压器间隔配电变压器 | 400
2953 | 石门镇供电所 | 石门 | 义井铺村 | 1103084396 | 电网_10kV九周线九间房522义井铺公用3号配电变压器 | 400
2954 | 石门镇供电所 | 石门 | 大辛庄村 | 1103088974 | 电网_大辛庄5# | 2.84
2955 | 石门镇供电所 | 石门 | 韦家岭村 | 1103090520 | 电网_韦家岭6# | 128
2956 | 石门镇供电所 | 石门 | 石门四村 | 1103090521 | 10kV大岳各庄线石门511石门四村3号综合配电变压器 | 128
2957 | 石门镇供电所 | 石门 | 窄各庄村 | 1103376442 | 电网_窄各庄7# | 50.9
2958 | 石门镇供电所 | 石门 | 窄各庄村 | 1103376443 | 电网_窄各庄8# | 8.92
2959 | 石门镇供电所 | 石门 | 窄各庄村 | 1103376444 | 电网_窄各庄10# | 9.015
2960 | 石门镇供电所 | 石门 | 窄各庄村 | 1103376445 | 电网_窄各庄9# | 12.08
2961 | 石门镇供电所 | 石门 | 窄各庄村 | 1103376446 | 电网_窄各庄11# | 63.35
2962 | 石门镇供电所 | 石门 | 窄各庄村 | 1103376536 | 电网_窄各庄14# | 2.87
2963 | 石门镇供电所 | 石门 | 窄各庄村 | 1103376537 | 电网_窄各庄5# | 19.28
2964 | 石门镇供电所 | 石门 | 窄各庄村 | 1103376538 | 电网_窄各庄6# | 0.42
2965 | 石门镇供电所 | 石门 | 窄各庄村 | 1103376539 | 电网_窄各庄13# | 0.61
2966 | 石门镇供电所 | 石门 | 窄各庄村 | 1103376540 | 电网_窄各庄12# | 9.56
2967 | 石门镇供电所 | 石门 | 八户庄村 | 1103378014 | 电网_10kV九周线九间房522八户庄17号综合配电变压器 | 0
2968 | 石门镇供电所 | 石门 | 八户庄村 | 1103378015 | 电网_10kV九周线九间房522八户庄15号综合配电变压器 | 288.73
2969 | 石门镇供电所 | 石门 | 八户庄村 | 1103378016 | 电网_八户庄18# | 58.825
2970 | 石门镇供电所 | 石门 | 八户庄村 | 1103378651 | 电网_10kV九周线九间房522八户庄14号综合配电变压器 | 61
2971 | 石门镇供电所 | 石门 | 八户庄村 | 1103378652 | 电网_10kV九周线九间房522八户庄13号综合配电变压器 | 50.44
2972 | 石门镇供电所 | 石门 | 八户庄村 | 1103378653 | 电网_10kV九周线九间房522八户庄12号综合配电变压器 | 13.88
2973 | 石门镇供电所 | 石门 | 八户庄村 | 1103378654 | 电网_10kV九周线九间房522八户庄16号综合配电变压器 | 165.92
2974 | 石门镇供电所 | 石门 | 八户庄村 | 1103378655 | 电网_八户庄10# | 66.81
2975 | 石门镇供电所 | 石门 | 提举坞村 | 1103380245 | 电网_提举坞17# | 0
2976 | 石门镇供电所 | 石门 | 提举坞村 | 1103380246 | 电网_提举坞16# | 2.865
2977 | 石门镇供电所 | 石门 | 提举坞村 | 1103380247 | 电网_提举坞19# | 0
2978 | 石门镇供电所 | 石门 | 提举坞村 | 1103380248 | 电网_提举坞20# | 5.7
2979 | 石门镇供电所 | 石门 | 提举坞村 | 1103380249 | 电网_提举坞18# | 9.83
2980 | 石门镇供电所 | 石门 | 提举坞村 | 1103380250 | 电网_提举坞14# | 1.03
2981 | 石门镇供电所 | 石门 | 提举坞村 | 1103380251 | 电网_提举坞13# | 1.15
2982 | 石门镇供电所 | 石门 | 提举坞村 | 1103380252 | 电网_提举坞15# | 0
2983 | 石门镇供电所 | 石门 | 提举坞村 | 1103380253 | 电网_提举坞10# | 17.89
2984 | 石门镇供电所 | 石门 | 提举坞村 | 1103380254 | 电网_提举坞21# | 0
2985 | 石门镇供电所 | 石门 | 提举坞村 | 1103380255 | 电网_提举坞11# | 24.335
2986 | 石门镇供电所 | 石门 | 提举坞村 | 1103380435 | 电网_提举坞12# | 2.59
2987 | 石门镇供电所 | 石门 | 八户庄村 | 1103380472 | 电网_10kV九周线九间房522八户庄11号综合配电变压器 | 123.03
2988 | 石门镇供电所 | 石门 | 大辛庄村 | 1103583911 | 电网_10kV小辛庄线石门514大辛庄6号综合配电变压器 | 160
2989 | 石门镇供电所 | 石门 | 小辛庄村 | 1103583912 | 10kV小辛庄线石门514小辛庄8号综合配电变压器 | 9.12
2990 | 石门镇供电所 | 石门 | 石门三村 | 1103671935 | 电网_10kV石门线石门512石门公用8号公用配电变压器 | 30.76
2991 | 石门镇供电所 | 石门 | 小张庄村 | 1103679175 | 电网_10kV石门线石门512小张庄2号综合配电变压器 | 109.7
2992 | 石门镇供电所 | 石门 | 石门三村 | 1103685799 | 电网_10kV石门线石门512石门三村1号综合配电变压器 | 6.29
2993 | 石门镇供电所 | 石门 | 北六盘营村 | 1601240305019945 | 10kV大岳各庄线石门511北六盘营3号综合配电变压器 | 160
2994 | 石门镇供电所 | 石门 | 义井铺村 | 1601240405003064 | 10kV小辛庄线石门514义井铺11号综合配电变压器 | 160
2995 | 石门镇供电所 | 石门 | 义井铺村 | 1601240405017105 | 10kV九付线九间房532义井铺10号综合配电变压器 | 160
2996 | 石门镇供电所 | 石门 | 周家村 | 1601240805015528 | 10kV九周线九间房522屈家铺4号综合柱上变压器 | 160
2997 | 石门镇供电所 | 石门 | 付家铺村 | 1607240505041319 | 10kV九周线九间房522付家铺3号综合配电变压器 | 21.57
2998 | 石门镇供电所 | 石门 | 文山村 | 1611230805001842 | 10kV九提线九间房521文山3号综合配电变压器 | 10.42
2999 | 石门镇供电所 | 石门 | 山庄村 | 0103672496 | 电网_10kV石门线石门512山庄6号综合配电变压器 | 0.57
3000 | 石门镇供电所 | 石门 | 北窑村 | 1102641305 | 电网_10kV九周线九间房522北窑2号综合配电变压器 | 0
3001 | 石门镇供电所 | 石门 | 八户庄村 | 1103378017 | 电网_10kV九周线九间房522八户庄9号综合配电变压器 | 158.78
3002 | 城关镇供电所 | 城关镇 | 大二里 | 1102648527 | 电网_10kV二里线遵化522大二里200kVA1号综合配电变压器 | 7.36
3003 | 城关镇供电所 | 城关镇 | 大二里 | 1102648526 | 电网_10kV二里线遵化522大二里2号综合配电变压器 | 0.69
3004 | 城关镇供电所 | 城关镇 | 大二里 | 1102641605 | 电网_10kV黄园线黄台513大二里3号综合配电变压器 | 34
3005 | 城关镇供电所 | 城关镇 | 大二里 | 1102648528 | 电网_10kV二里线遵化522大二里4号综合配电变压器 | 0
3006 | 城关镇供电所 | 城关镇 | 大二里 | 1103087701 | 电网_10kV黄园线黄台513大二里5号综合配电变压器 | 80
3007 | 城关镇供电所 | 城关镇 | 大二里 | 1103087702 | 电网_大二里6# | 80
3008 | 城关镇供电所 | 城关镇 | 大二里 | 1103466323 | 电网_大二里7# | 270.02
3009 | 城关镇供电所 | 城关镇 | 大二里 | 0103674489 | 电网_10kV二里线遵化522大二里8号综合配电变压器 | 160
3010 | 城关镇供电所 | 城关镇 | 大二里 | 0103675236 | 电网_大二里9# | 0
3011 | 城关镇供电所 | 城关镇 | 学庄子 | 1102641608 | 电网_10kV黄园线黄台513学庄子1号综合配电变压器 | 165.34
3012 | 城关镇供电所 | 城关镇 | 学庄子 | 1102648539 | 电网_10kV黎河桥线黎河桥515学庄子2号综合配电变压器 | 100.3
3013 | 城关镇供电所 | 城关镇 | 学庄子 | 1102648541 | 电网_10kV黎河桥线黎河桥515学庄子3号综合配电变压器 | 0.2
3014 | 城关镇供电所 | 城关镇 | 学庄子 | 1102648540 | 电网_10kV黎河桥线黎河桥515学庄子4号综合配电变压器 | 0
3015 | 城关镇供电所 | 城关镇 | 学庄子 | 1102648537 | 电网_10kV黎河桥线黎河桥515学庄子5号综合配电变压器 | 254.41
3016 | 城关镇供电所 | 城关镇 | 学庄子 | 1103466325 | 电网_学庄子6# | 80
3017 | 城关镇供电所 | 城关镇 | 张家坎村 | 1102654694 | 电网_10kV遵热线遵化514张家坎1号综合配电变压器 | 0
3018 | 城关镇供电所 | 城关镇 | 张家坎村 | 1102654695 | 电网_10kV遵热线遵化514张家坎2号综合配电变压器 | 38.99
3019 | 城关镇供电所 | 城关镇 | 张家坎村 | 1102652609 | 电网_10kV东二环线上石河511张家坎3号综合配电变压器 | 40
3020 | 城关镇供电所 | 城关镇 | 张家坎村 | 1102713087 | 电网_10kV遵热线遵化514张家坎4号综合配电变压器 | 0
3021 | 城关镇供电所 | 城关镇 | 张家坎村 | 1102906176 | 电网_张家坎5# | 80
3022 | 城关镇供电所 | 城关镇 | 大营子 | 1102648496 | 电网_10kV西关线黎河桥517大营子100kVA1号综合配电变压器 | 14.33
3023 | 城关镇供电所 | 城关镇 | 大营子 | 1102648493 | 电网_10kV西关线黎河桥517大营子50kVA2号综合配电变压器 | 80
3024 | 城关镇供电所 | 城关镇 | 大营子 | 1102648492 | 电网_10kV西关线黎河桥517大营子50kVA3号综合配电变压器 | 58.22
3025 | 城关镇供电所 | 城关镇 | 何家园 | 1102648490 | 电网_10kV西关线黎河桥517何家园160kVA1号综合配电变压器 | 86.46
3026 | 城关镇供电所 | 城关镇 | 何家园 | 1102648491 | 电网_10kV西关线黎河桥517何家园100kVA2号综合配电变压器 | 3.93
3027 | 城关镇供电所 | 城关镇 | 民主菜地 | 1102725150 | 电网_10kV西关线黎河桥517民主菜地160kVA1号综合配电变压器 | 120
3028 | 城关镇供电所 | 城关镇 | 张家窑 | 1103093672 | 电网_10kV宏伟名都线黎河桥516张家窑3号配电变压器 | 128
3029 | 城关镇供电所 | 城关镇 | 蔡家岭 | 0103354784 | 电网_蔡家岭1# | 0.52
3030 | 城关镇供电所 | 城关镇 | 蔡家岭 | 0103363361 | 电网_蔡家岭2# | 21.05
3031 | 城关镇供电所 | 城关镇 | 蔡家岭 | 0103365421 | 电网_蔡家岭3# | 49.61
3032 | 城关镇供电所 | 城关镇 | 蔡家岭 | 1103364840 | 电网_蔡家岭4# | 0
3033 | 城关镇供电所 | 城关镇 | 蔡家岭 | 1103364839 | 电网_蔡家岭5# | 100.12
3034 | 城关镇供电所 | 城关镇 | 蔡家岭 | 1103364838 | 电网_蔡家岭6# | 118.2
3035 | 城关镇供电所 | 城关镇 | 小二里 | 1102648568 | 电网_10kV二里线遵化522小二里1号综合配电变压器 | 28.23
3036 | 城关镇供电所 | 城关镇 | 小二里 | 1102648525 | 10kV二里线遵化522小二里2号综合配电变压器 | 70.14
3037 | 城关镇供电所 | 城关镇 | 小二里 | 1102725249 | 电网_10kV市区I线遵化513小二里160kVA3号综合配电变压器 | 31.9
3038 | 城关镇供电所 | 城关镇 | 小二里 | 1102654693 | 电网_10kV遵热线遵化514小二里4号综合配电变压器 | 0
3039 | 城关镇供电所 | 城关镇 | 小二里 | 1102648569 | 10kV二里线遵化522小二里5号综合配电变压器 | 87.965
3040 | 城关镇供电所 | 城关镇 | 小二里 | 1102800198 | 电网_10kV市区I线遵化513小二里160kVA6号综合配电变压器 | 0.37
3041 | 城关镇供电所 | 城关镇 | 小二里 | 1103295784 | 电网_小二里7# | 99.9
3042 | 城关镇供电所 | 城关镇 | 谢庄子 | 1102648529 | 电网_10kV二里线遵化522谢庄子200kVA1号综合配电变压器 | 55.82
3043 | 城关镇供电所 | 城关镇 | 谢庄子 | 1102648530 | 电网_10kV二里线遵化522谢庄子2号综合配电变压器 | 39.07
3044 | 城关镇供电所 | 城关镇 | 谢庄子 | 1102648532 | 电网_10kV二里线遵化522谢庄子3号综合配电变压器 | 19.78
3045 | 城关镇供电所 | 城关镇 | 谢庄子 | 1102648533 | 电网_10kV二里线遵化522谢庄子100kVA4号综合配电变压器 | 158.49
3046 | 城关镇供电所 | 城关镇 | 谢庄子 | 1103295785 | 电网_谢庄子5# | 128.38
3047 | 城关镇供电所 | 城关镇 | 谢庄子 | 0103525209 | 电网_谢庄子6# | 221.23
3048 | 城关镇供电所 | 城关镇 | 遵化工商分局 | 1102800925 | 电网_10kV二里线遵化522遵化工商分局500kVA公用配电变压器 | 400
3049 | 城关镇供电所 | 城关镇 | 小河 | 1102724885 | 电网_10kV天之润线上石河528小河1号综合配电变压器 | 189.87
3050 | 城关镇供电所 | 城关镇 | 小河 | 1102724886 | 10kV天之润线上石河528小河2号综合配电变压器 | 197
3051 | 城关镇供电所 | 城关镇 | 小河 | 1103205183 | 电网_10kV西关线黎河桥517 小河3号综合配电变压器 | 120.8
3052 | 城关镇供电所 | 城关镇 | 小河 | 0103561033 | 10kV西关线黎河桥517 小河4号综合配电变压器 | 145.28
3053 | 城关镇供电所 | 城关镇 | 力田庄 | 1102652611 | 电网_10kV东二环线上石河511力田庄1号综合配电变压器 | 0
3054 | 城关镇供电所 | 城关镇 | 力田庄 | 1102652610 | 电网_10kV东二环线上石河511力田庄2号综合配电变压器 | 0
3055 | 城关镇供电所 | 城关镇 | 力田庄 | 0103673557 | 电网_力田庄4# | 80
3056 | 城关镇供电所 | 城关镇 | 田庄 | 1102652608 | 电网_10kV东二环线上石河511田庄1号综合配电变压器 | 0
3057 | 城关镇供电所 | 城关镇 | 田庄 | 1102652606 | 电网_10kV东二环线上石河511田庄2号综合配电变压器 | 103.555
3058 | 城关镇供电所 | 城关镇 | 田庄 | 1102740145 | 10kV东二环线上石河511田庄3号配电变压器 | 128
3059 | 城关镇供电所 | 城关镇 | 田庄 | 1103463572 | 电网_田庄4# | 0
3060 | 城关镇供电所 | 城关镇 | 田庄 | 0103675169 | 电网_田庄5# | 7
3061 | 城关镇供电所 | 城关镇 | 大草店 | 1102641611 | 电网_10kV黎河桥线黎河桥515大草店1号综合配电变压器 | 67.19
3062 | 城关镇供电所 | 城关镇 | 大草店 | 1102641615 | 电网_10kV黄园线黄台513大草店2号综合配电变压器 | 0
3063 | 城关镇供电所 | 城关镇 | 大草店 | 1102641614 | 电网_10kV黄园线黄台513大草店3号综合配电变压器 | 8.96
3064 | 城关镇供电所 | 城关镇 | 大草店 | 1609232005035340 | 10kV黎河桥线黎河桥515大草店4号综合配电变压器 | 0
3065 | 城关镇供电所 | 城关镇 | 东坝 | 1102800205 | 电网_10kV遵热线遵化514东坝4号综合配电变压器 | 40
3066 | 城关镇供电所 | 城关镇 | 东坝 | 1102725016 | 电网_10kV市区I线遵化513东坝100kVA5号综合配电变压器 | 57.68
3067 | 城关镇供电所 | 城关镇 | 解放 | 1102654692 | 电网_10kV遵热线遵化514解放1号综合配电变压器 | 0
3068 | 城关镇供电所 | 城关镇 | 北二里 | 1102725229 | 10kV北滦线北郊512北二里1号综合配电变压器 | 167.925
3069 | 城关镇供电所 | 城关镇 | 北二里 | 1102800722 | 电网_北二里2# | 504
3070 | 城关镇供电所 | 城关镇 | 北二里 | 1103205182 | 电网_10kV唐百线上石河512北二里3号综合配电变压器 | 250.65
3071 | 城关镇供电所 | 城关镇 | 北二里 | 1102725230 | 电网_10kV唐百线上石河512北二里4号综合配电变压器 | 217.9
3072 | 城关镇供电所 | 城关镇 | 北二里 | 1103316381 | 电网_北二里6# | 504
3073 | 城关镇供电所 | 城关镇 | 后杨庄 | 1102641617 | 10kV黄园线黄台513后杨庄1号综合配电变压器 | 3.045
3074 | 城关镇供电所 | 城关镇 | 后杨庄 | 1102641616 | 电网_10kV黄园线黄台513后杨庄2号综合配电变压器 | 0
3075 | 城关镇供电所 | 城关镇 | 庄户 | 1102641613 | 电网_10kV黄园线黄台513庄户1号综合配电变压器 | 0
3076 | 城关镇供电所 | 城关镇 | 庄户 | 1102641606 | 电网_10kV黄园线黄台513庄户2号综合配电变压器 | 80
3077 | 城关镇供电所 | 城关镇 | 庄户 | 0103655337 | 电网_庄户3# | 26.78
3078 | 城关镇供电所 | 城关镇 | 铁山岭 | 1102641338 | 10kV建化线遵化512铁山岭1号综合配电变压器 | 0
3079 | 城关镇供电所 | 城关镇 | 铁山岭 | 1102641340 | 电网_10kV建化线遵化512铁山岭100kVA2号综合配电变压器 | 0
3080 | 城关镇供电所 | 城关镇 | 铁山岭 | 1102641344 | 10kV建化线遵化512铁山岭3号综合配电变压器 | 158.59
3081 | 城关镇供电所 | 城关镇 | 铁山岭 | 1102641339 | 10kV建化线遵化512铁山岭4号综合配电变压器 | 0
3082 | 城关镇供电所 | 城关镇 | 铁山岭 | 1103466322 | 10kV建化线遵化512铁山岭5号综合配电变压器 | 117.4
3083 | 城关镇供电所 | 城关镇 | 上台子 | 1102648546 | 10kV二里线遵化522上台子1号综合配电变压器 | 320
3084 | 城关镇供电所 | 城关镇 | 上台子 | 1102648545 | 电网_10kV二里线遵化522上台子2号综合配电变压器 | 9.865
3085 | 城关镇供电所 | 城关镇 | 上台子 | 0103561251 | 10kV二里线遵化522上台子3号综合配电变压器 | 5.71
3086 | 城关镇供电所 | 城关镇 | 新立庄 | 1102725237 | 电网_10kV宏伟名都线黎河桥516辛立庄200kVA1号配电变压器 | 0.18
3087 | 城关镇供电所 | 城关镇 | 新立庄 | 1102648548 | 电网_10kV二里线遵化522辛立庄2号综合配电变压器 | 0.965
3088 | 城关镇供电所 | 城关镇 | 新立庄 | 0103560972 | 电网_新立庄3# | 3.34
3089 | 城关镇供电所 | 城关镇 | 小草店 | 1103466324 | 10kV黎河桥线黎河桥515小草店10号综合配电变压器 | 128
3090 | 城关镇供电所 | 城关镇 | 小草店 | 0103675262 | 电网_小草店11# | 7.18
3091 | 城关镇供电所 | 城关镇 | 小草店 | 1102681362 | 电网_10kV黎河桥线黎河桥515小草店1号综合配电变压器 | 154
3092 | 城关镇供电所 | 城关镇 | 小草店 | 1102681358 | 电网_10kV黎河桥线黎河桥515小草店2号综合配电变压器 | 149.44
3093 | 城关镇供电所 | 城关镇 | 小草店 | 1102681363 | 10kV黎河桥线黎河桥515小草店3号综合配电变压器 | 282.2
3094 | 城关镇供电所 | 城关镇 | 小草店 | 1102681360 | 10kV黎河桥线黎河桥515小草店4号综合配电变压器 | 0.31
3095 | 城关镇供电所 | 城关镇 | 小草店 | 1102681359 | 电网_10kV黎河桥线黎河桥515小草店5号综合配电变压器 | 63.07
3096 | 城关镇供电所 | 城关镇 | 小草店 | 1102681364 | 电网_10kV黎河桥线黎河桥515小草店6号综合配电变压器 | 160
3097 | 城关镇供电所 | 城关镇 | 小草店 | 1103311651 | 电网_小草店7# | 55
3098 | 城关镇供电所 | 城关镇 | 小草店 | 1102681361 | 10kV黎河桥线黎河桥515小草店8号综合配电变压器 | 25.94
3099 | 城关镇供电所 | 城关镇 | 小草店 | 1102681365 | 电网_10kV黎河桥线黎河桥515小草店9号综合配电变压器 | 160
3100 | 城关镇供电所 | 城关镇 | 南台 | 1102648534 | 电网_10kV二里线遵化522南台3号综合配电变压器 | 40
3101 | 城关镇供电所 | 城关镇 | 南台 | 1102648535 | 电网_10kV二里线遵化522南台4号综合配电变压器 | 112.06
3102 | 城关镇供电所 | 城关镇 | 南台 | 1102648536 | 电网_10kV二里线遵化522南台5号综合配电变压器 | 133.75
3103 | 城关镇供电所 | 城关镇 | 南台 | 1102808515 | 电网_南台6号变压器间隔配电变压器 | 465.43
3104 | 城关镇供电所 | 城关镇 | 南台 | 1102808514 | 电网_南台7号变压器间隔配电变压器 | 67.83
3105 | 城关镇供电所 | 城关镇 | 北长城公寓 | 0103605164 | 电网_北长城公寓 | 252
3106 | 城关镇供电所 | 城关镇 | 北长城公寓 | 0103675164 | 电网_北长城公寓2# | 200
3107 | 城关镇供电所 | 城关镇 | 教厂 | 1102808513 | 电网_教厂11号变压器间隔配电变压器 | 154.99
3108 | 城关镇供电所 | 城关镇 | 教厂 | 1102844087 | 电网_教厂12号间隔配电变压器 | 320
3109 | 城关镇供电所 | 城关镇 | 教厂 | 1102648564 | 10kV遵热线遵化514教厂1号综合配电变压器 | 215.75
3110 | 城关镇供电所 | 城关镇 | 教厂 | 1102648566 | 10kV遵热线遵化514教厂2号综合配电变压器 | 165.28
3111 | 城关镇供电所 | 城关镇 | 教厂 | 1102648559 | 电网_10kV市区Ⅱ线遵化523教厂100kVA3号综合配电变压器 | 0
3112 | 城关镇供电所 | 城关镇 | 教厂 | 1102648567 | 10kV唐百线上石河512教厂4号综合配电变压器 | 160
3113 | 城关镇供电所 | 城关镇 | 教厂 | 1102648557 | 电网_10kV遵热线遵化514教厂5号综合配电变压器 | 68
3114 | 城关镇供电所 | 城关镇 | 教厂 | 1102651892 | 10kV一中线遵化516教厂6号综合配电变压器 | 296.25
3115 | 城关镇供电所 | 城关镇 | 教厂 | 1102651891 | 电网_10kV一中线遵化516教厂8号综合配电变压器 | 203
3116 | 城关镇供电所 | 城关镇 | 教厂 | 1102648565 | 电网_10kV遵热线遵化514教厂9号综合配电变压器 | 80
3117 | 城关镇供电所 | 城关镇 | 变电站 | 1102800106 | 电网_10kV遵热线遵化514变电站公用配电变压器 | 252
3118 | 城关镇供电所 | 城关镇 | 畜牧养鱼厂公用 | 1102800714 | 电网_畜牧养鱼厂公用 | 40
3119 | 城关镇供电所 | 城关镇 | 电力库 | 1102648542 | 电网_10kV黎河桥线黎河桥515电力库公用配电变压器 | 252
3120 | 城关镇供电所 | 城关镇 | 火化厂 | 1102641622 | 电网_10kV大草店线山里各庄513火化厂公用配电变压器 | 80
3121 | 城关镇供电所 | 城关镇 | 矿山 | 1102648543 | 电网_10kV黎河桥线黎河桥515矿山公用配电变压器 | 79.76
3122 | 城关镇供电所 | 城关镇 | 矿山小区 | 1102800866 | 电网_矿山小区 | 320
3123 | 城关镇供电所 | 城关镇 | 黎河桥 | 1102724804 | 电网_10kV黎河桥线黎河桥515黎河桥公用配电变压器 | 285
3124 | 城关镇供电所 | 城关镇 | 配种站 | 1102800583 | 10kV大草店线山里各庄513配种站公用配电变压器 | 320
3125 | 城关镇供电所 | 城关镇 | 璞樾风华 | 0103678509 | 电网_10kV遵热线遵化514璞樾风华1#公用配电变压器 | 640
3126 | 城关镇供电所 | 城关镇 | 璞樾风华 | 0103678508 | 电网_10kV遵热线遵化514璞樾风华2#公用配电变压器 | 640
3127 | 城关镇供电所 | 城关镇 | 璞樾风华 | 0103678510 | 电网_10kV遵热线遵化514璞樾风华3#公用配电变压器 | 640
3128 | 城关镇供电所 | 城关镇 | 璞樾风华 | 0103678512 | 电网_10kV遵热线遵化514璞樾风华4#公用配电变压器 | 640
3129 | 城关镇供电所 | 城关镇 | 璞樾风华 | 0103678511 | 电网_10kV遵热线遵化514璞樾风华5#公用配电变压器 | 400
3130 | 城关镇供电所 | 城关镇 | 仁爱公用 | 0103681802 | 电网_仁爱公用 | 320
3131 | 城关镇供电所 | 城关镇 | 五里屯 | 1102644375 | 电网_10kV辛庄子线黎河桥523五里屯小区公用配电变压器 | 0
3132 | 城关镇供电所 | 城关镇 | 修理部 | 1102641624 | 电网_10kV大草店线山里各庄513修理部公用配电变压器 | 128
3133 | 城关镇供电所 | 城关镇 | 紫荆华府 | 0103501842 | 10kV一中线遵化516紫荆华府1号公用箱变4#母线间隔配电变压器 | 640
3134 | 城关镇供电所 | 城关镇 | 紫荆华府 | 0103501844 | 10kV一中线遵化516紫荆华府2号公用箱变4#母线间隔配电变压器 | 640
3135 | 城关镇供电所 | 城关镇 | 紫荆华府 | 0103501843 | 10kV一中线遵化516紫荆华府3号公用箱变4#母线间隔配电变压器 | 640
3136 | 城关镇供电所 | 城关镇 | 紫荆华府 | 0103501841 | 10kV一中线遵化516紫荆华府4号公用箱变4#母线间隔配电变压器 | 640
3137 | 城关镇供电所 | 城关镇 | 团练屯 | 0103675206 | 电网_团练屯10# | 47.47
3138 | 城关镇供电所 | 城关镇 | 团练屯 | 0103675209 | 电网_团练屯11# | 40.44
3139 | 城关镇供电所 | 城关镇 | 团练屯 | 1102652177 | 电网_10KV团练屯线黄台523团练屯1号综合配电变压器 | 41.92
3140 | 城关镇供电所 | 城关镇 | 团练屯 | 1102652181 | 电网_10KV团练屯线黄台523团练屯2号综合配电变压器 | 0.38
3141 | 城关镇供电所 | 城关镇 | 团练屯 | 1102652175 | 电网_10KV团练屯线黄台523团练屯3号综合配电变压器 | 16.67
3142 | 城关镇供电所 | 城关镇 | 团练屯 | 1102652169 | 电网_10KV团练屯线黄台523团练屯4号综合配电变压器 | 3.52
3143 | 城关镇供电所 | 城关镇 | 团练屯 | 1102641619 | 电网_10kV黄园线黄台513团练屯5号综合配电变压器 | 0
3144 | 城关镇供电所 | 城关镇 | 团练屯 | 1102652170 | 电网_10KV团练屯线黄台523团练屯7号综合配电变压器 | 40.13
3145 | 城关镇供电所 | 城关镇 | 团练屯 | 0103462623 | 电网_团练屯8# | 0
3146 | 城关镇供电所 | 城关镇 | 团练屯 | 0103670866 | 电网_10kV黄园线黄台513团练屯9号综合配电变压器 | 3.49
3147 | 城关镇供电所 | 西留村镇 | 西留村 | 1103198970 | 电网_10kV白方寺线黎河桥518西留村变电站电锅炉公用 | 128
3148 | 城关镇供电所 | 西留村镇 | 大杨庄 | 1102644409 | 电网_10kV十里铺线黎河桥511大杨庄1号综合配电变压器 | 0
3149 | 城关镇供电所 | 西留村镇 | 大杨庄 | 1102644410 | 10kV十里铺线黎河桥511大杨庄2号综合配电变压器 | 1.1
3150 | 城关镇供电所 | 西留村镇 | 大杨庄 | 1102644408 | 电网_10kV十里铺线黎河桥511大杨庄3号综合配电变压器 | 0
3151 | 城关镇供电所 | 西留村镇 | 后铺 | 1102651459 | 10kV栗源线西郊513后铺100kVA2号综合配电变压器 | 121.65
3152 | 城关镇供电所 | 西留村镇 | 后铺 | 1102651452 | 电网_10kV栗源线西郊513后铺100kVA4号综合配电变压器 | 48
3153 | 城关镇供电所 | 西留村镇 | 后铺 | 1102651453 | 电网_10kV栗源线西郊513后铺160kVA7号综合配电变压器 | 128
3154 | 城关镇供电所 | 西留村镇 | 粮种厂1号 | 1102800600 | 电网_10kV栗源线西郊513粮种厂160kVA1号综合配电变压器 | 128
3155 | 城关镇供电所 | 西留村镇 | 十里铺 | 0103678750 | 电网_十里铺10# | 251.96
3156 | 城关镇供电所 | 西留村镇 | 十里铺 | 1102651464 | 电网_10kV栗源线西郊513十里铺1号综合配电变压器 | 47.87
3157 | 城关镇供电所 | 西留村镇 | 十里铺 | 1102651462 | 电网_10kV栗源线西郊513十里铺200kVA2号综合配电变压器 | 52.06
3158 | 城关镇供电所 | 西留村镇 | 十里铺 | 1102687388 | 电网_ 10kV十里铺线西郊524十里铺100kVA3号综合配电变压器 | 0
3159 | 城关镇供电所 | 西留村镇 | 十里铺 | 1102651463 | 10kV栗源线西郊513十里铺4号综合配电变压器 | 206.66
3160 | 城关镇供电所 | 西留村镇 | 十里铺 | 1102687384 | 10kV十里铺线西郊524十里铺5号综合配电变压器 | 40
3161 | 城关镇供电所 | 西留村镇 | 十里铺 | 1103102748 | 电网_十里铺6# | 55.8
3162 | 城关镇供电所 | 西留村镇 | 十里铺 | 1103205181 | 10kV胡庄子线西郊521十里铺7号综合配电变压器 | 320
3163 | 城关镇供电所 | 西留村镇 | 十里铺 | 1102906281 | 电网_十里铺8# | 0.38
3164 | 城关镇供电所 | 西留村镇 | 十里铺 | 1103603700 | 电网_十里铺9# | 80
3165 | 城关镇供电所 | 西留村镇 | 原种厂 | 1102800599 | 电网_10kV胡庄子线西郊521原种厂综合配电变压器2 | 64
3166 | 城关镇供电所 | 西留村镇 | 东留村 | 1102686156 | 电网_10kV白方寺线黎河桥518东留村2号综合配电变压器 | 0
3167 | 城关镇供电所 | 西留村镇 | 东留村 | 1102681357 | 电网_10kV黎河桥线黎河桥515东留村6号综合配电变压器 | 33.05
3168 | 城关镇供电所 | 西留村镇 | 东留村 | 1103072928 | 电网_10kV白方寺线黎河桥518东留村7号综合配电变压器 | 12.3
3169 | 城关镇供电所 | 西留村镇 | 老庄子 | 1102644367 | 10kV辛庄子线黎河桥523老庄子3号综合配电变压器 | 24.6
3170 | 城关镇供电所 | 西留村镇 | 老庄子 | 1102800610 | 电网_老庄子5# | 128
3171 | 城关镇供电所 | 西留村镇 | 老庄子 | 1102644368 | 10kV辛庄子线黎河桥523老庄子6号综合配电变压器 | 11.64
3172 | 城关镇供电所 | 西留村镇 | 老庄子 | 0103056184 | 电网_10kV辛庄子线黎河桥523老庄子7号综合配电变压器 | 0
3173 | 城关镇供电所 | 西留村镇 | 老庄子 | 0103674492 | 电网_10kV辛庄子线黎河桥523老庄子8号综合配电变压器 | 12.6
3174 | 城关镇供电所 | 西留村镇 | 茉莉新城 | 1103520533 | 电网_茉莉新城1# | 640
3175 | 城关镇供电所 | 西留村镇 | 茉莉新城 | 1103520536 | 电网_茉莉新城2# | 640
3176 | 城关镇供电所 | 西留村镇 | 茉莉新城 | 1103520540 | 电网_茉莉新城3# | 504
3177 | 城关镇供电所 | 西留村镇 | 茉莉新城 | 1103520539 | 电网_茉莉新城4# | 640
3178 | 城关镇供电所 | 西留村镇 | 茉莉新城 | 1103520534 | 电网_茉莉新城8# | 640
3179 | 城关镇供电所 | 西留村镇 | 白方寺 | 1102686148 | 电网_10kV白方寺线黎河桥518白方寺1号综合配电变压器 | 0
3180 | 城关镇供电所 | 西留村镇 | 白方寺 | 1102685786 | 电网_10kV白方寺线黎河桥518白方寺2号综合配电变压器 | 0
3181 | 城关镇供电所 | 西留村镇 | 白方寺 | 1103466321 | 电网_白方寺3# | 21.3
3182 | 城关镇供电所 | 西留村镇 | 白方寺 | 0103678867 | 电网_白方寺4# | 0
3183 | 城关镇供电所 | 西留村镇 | 雍华府 | 1601241105033374 | 10kV白方寺线黎河桥518雍华府10号公用配电变压器 | 504
3184 | 城关镇供电所 | 西留村镇 | 雍华府 | 0103671180 | 电网_10kV白方寺线黎河桥518雍华府1号公用配电变压器 | 640
3185 | 城关镇供电所 | 西留村镇 | 雍华府 | 0103671182 | 电网_10kV白方寺线黎河桥518雍华府2号公用配电变压器 | 640
3186 | 城关镇供电所 | 西留村镇 | 雍华府 | 0103671181 | 电网_10kV白方寺线黎河桥518雍华府3号公用配电变压器 | 320
3187 | 城关镇供电所 | 西留村镇 | 雍华府 | 1601241105028555 | 10kV白方寺线黎河桥518雍华府7号公用配电变压器 | 640
3188 | 城关镇供电所 | 西留村镇 | 雍华府 | 1601241105029707 | 10kV白方寺线黎河桥518雍华府8号公用配电变压器 | 640
3189 | 城关镇供电所 | 西留村镇 | 雍华府 | 1601241105031711 | 10kV白方寺线黎河桥518雍华府9号公用配电变压器 | 640
3190 | 城关镇供电所 | 西留村镇 | 朱山庄 | 1102656731 | 电网_10kV白方寺线黎河桥518朱山庄1号综合配电变压器 | 0
3191 | 城关镇供电所 | 西留村镇 | 朱山庄 | 1102656737 | 10kV白方寺线黎河桥518朱山庄2号综合配电变压器 | 22.4
3192 | 城关镇供电所 | 西留村镇 | 朱山庄 | 1102725253 | 电网_10kV白方寺线黎河桥518朱山庄3号综合配电变压器 | 3.6
3193 | 城关镇供电所 | 西留村镇 | 朱山庄 | 1102656740 | 电网_10kV白方寺线黎河桥518朱山庄4号综合配电变压器 | 4.22
3194 | 城关镇供电所 | 西留村镇 | 朱山庄 | 1102656739 | 电网_10kV白方寺线黎河桥518朱山庄5号综合配电变压器 | 50.78
3195 | 城关镇供电所 | 西留村镇 | 朱山庄 | 1102842963 | 电网_10kV白方寺线黎河桥518朱山庄6号配电变压器 | 0
3196 | 城关镇供电所 | 西留村镇 | 朱山庄 | 1102959421 | 电网_10kV白方寺线黎河桥518朱山庄7号综合配电变压器 | 143.92
3197 | 城关镇供电所 | 西留村镇 | 朱山庄 | 1103139220 | 电网_朱山庄8号综合配电变压器 | 4.05
3198 | 城关镇供电所 | 西留村镇 | 朱山庄 | 0103674539 | 10kV黎河桥线黎河桥515朱山庄9号综合配电变压器 | 160
3199 | 城关镇供电所 | 西留村镇 | 东留村 | 0103674833 | 电网_东留村10# | 0
3200 | 城关镇供电所 | 西留村镇 | 东留村 | 1102686152 | 10kV白方寺线黎河桥518东留村1号综合配电变压器 | 0
3201 | 城关镇供电所 | 西留村镇 | 东留村 | 1102686157 | 电网_10kV白方寺线黎河桥518东留村3号综合配电变压器 | 0
3202 | 城关镇供电所 | 西留村镇 | 东留村 | 1102686155 | 电网_10kV白方寺线黎河桥518东留村4号综合配电变压器 | 0
3203 | 城关镇供电所 | 西留村镇 | 东留村 | 1102686153 | 10kV白方寺线黎河桥518东留村5号综合配电变压器 | 0
3204 | 城关镇供电所 | 西留村镇 | 东留村 | 1103322921 | 10kV白方寺线黎河桥518东留村8号综合配电变压器 | 0
3205 | 城关镇供电所 | 西留村镇 | 东留村 | 1102651814 | 电网_东留村9# | 1.39
3206 | 城关镇供电所 | 西留村镇 | 茉莉新城 | 1103520538 | 电网_茉莉新城5# | 640
3207 | 城关镇供电所 | 西留村镇 | 茉莉新城 | 1103520537 | 电网_茉莉新城6# | 640
3208 | 城关镇供电所 | 西留村镇 | 茉莉新城 | 1103520535 | 电网_茉莉新城7# | 504
3209 | 城关镇供电所 | 西留村镇 | 鄂庄子 | 1102644380 | 10kV辛庄子线黎河桥523鄂庄子1号综合配电变压器 | 111.63
3210 | 城关镇供电所 | 西留村镇 | 鄂庄子 | 1102644379 | 10kV辛庄子线黎河桥523鄂庄子2号综合配电变压器 | 0
3211 | 城关镇供电所 | 西留村镇 | 鄂庄子 | 1102644378 | 电网_10kV辛庄子线黎河桥523鄂庄子3号综合配电变压器 | 0
3212 | 城关镇供电所 | 西留村镇 | 五里屯 | 1103234942 | 10kV辛庄子线黎河桥523五里屯10综合配电变压器 | 0
3213 | 城关镇供电所 | 西留村镇 | 五里屯 | 1102644371 | 电网_10kV辛庄子线黎河桥523五里屯1号综合配电变压器 | 0
3214 | 城关镇供电所 | 西留村镇 | 五里屯 | 1102644374 | 电网_10kV辛庄子线黎河桥523五里屯2号综合配电变压器 | 0.56
3215 | 城关镇供电所 | 西留村镇 | 五里屯 | 1102644370 | 10kV辛庄子线黎河桥523五里屯3号综合配电变压器 | 0
3216 | 城关镇供电所 | 西留村镇 | 五里屯 | 1102644373 | 电网_10kV辛庄子线黎河桥523五里屯4号综合配电变压器 | 59.92
3217 | 城关镇供电所 | 西留村镇 | 五里屯 | 1103133510 | 电网_10kV辛庄子线黎河桥523五里屯5号综合配电变压器 | 0
3218 | 城关镇供电所 | 西留村镇 | 五里屯 | 1103234943 | 电网_五里屯6# | 69.16
3219 | 城关镇供电所 | 西留村镇 | 五里屯 | 1103234944 | 电网_五里屯7# | 141
3220 | 城关镇供电所 | 西留村镇 | 五里屯 | 1103234941 | 电网_五里屯8# | 181.5
3221 | 城关镇供电所 | 西留村镇 | 五里屯 | 1103234945 | 电网_五里屯9# | 166.07
3222 | 城关镇供电所 | 西留村镇 | 后铺 | 1102644403 | 电网_10kV十里铺线黎河桥511后铺1号综合配电变压器 | 32.58
3223 | 城关镇供电所 | 西留村镇 | 后铺 | 1102651455 | 电网_10kV栗源线西郊513后铺3号综合配电变压器 | 0
3224 | 城关镇供电所 | 西留村镇 | 后铺 | 1102644402 | 电网_10kV十里铺线黎河桥511后铺5号综合配电变压器 | 0
3225 | 城关镇供电所 | 西留村镇 | 后铺 | 1102651454 | 电网_10kV栗源线西郊513后铺160kVA6号综合配电变压器 | 0
3226 | 城关镇供电所 | 西留村镇 | 后铺 | 1103093671 | 电网_后铺8# | 12.79
3227 | 城关镇供电所 | 西留村镇 | 后铺 | 0103675176 | 电网_后铺9# | 12.14
3228 | 城关镇供电所 | 西留村镇 | 后王庄 | 1102644404 | 电网_10kV十里铺线黎河桥511后王庄1号综合配电变压器 | 0
3229 | 城关镇供电所 | 西留村镇 | 后王庄 | 1102651457 | 10kV栗源线西郊513后王庄2号综合配电变压器 | 160
3230 | 城关镇供电所 | 西留村镇 | 后王庄 | 1102651456 | 电网_10kV栗源线西郊513后王庄80kVA3号综合配电变压器 | 64
3231 | 城关镇供电所 | 西留村镇 | 前王庄 | 1102644406 | 电网_10kV十里铺线黎河桥511前王庄1号综合配电变压器 | 9
3232 | 城关镇供电所 | 西留村镇 | 前王庄 | 1102644407 | 电网_10kV十里铺线黎河桥511前王庄2号综合配电变压器 | 0
3233 | 城关镇供电所 | 西留村镇 | 前王庄 | 1102644405 | 电网_10kV十里铺线黎河桥511前王庄3号综合配电变压器 | 0
3234 | 城关镇供电所 | 西留村镇 | 前王庄 | 0103675214 | 电网_前王庄4# | 0.16
3235 | 城关镇供电所 | 西留村镇 | 赵庄子 | 1102687392 | 10kV胡庄子线西郊521赵庄子1号综合配电变压器 | 37.09
3236 | 城关镇供电所 | 西留村镇 | 赵庄子 | 1102651467 | 电网_10kV栗源线西郊513赵庄子160kVA2号综合配电变压器 | 0
3237 | 城关镇供电所 | 西留村镇 | 赵庄子 | 1102651466 | 电网_10kV栗源线西郊513赵庄子160kVA3号综合配电变压器 | 62.06
3238 | 城关镇供电所 | 西留村镇 | 赵庄子 | 1102687390 | 10kV胡庄子线西郊521赵庄子4号综合变压器 | 6.16
3239 | 城关镇供电所 | 西留村镇 | 赵庄子 | 0103675205 | 电网_赵庄子5# | 8.6
3240 | 城关镇供电所 | 西留村镇 | 学汉坨 | 1103234970 | 电网_学汉坨10# | 0
3241 | 城关镇供电所 | 西留村镇 | 学汉坨 | 1103234969 | 电网_学汉坨11# | 200.35
3242 | 城关镇供电所 | 西留村镇 | 学汉坨 | 1103234968 | 电网_学汉坨12# | 71.265
3243 | 城关镇供电所 | 西留村镇 | 学汉坨 | 1103234967 | 电网_学汉坨13# | 0
3244 | 城关镇供电所 | 西留村镇 | 学汉坨 | 1103234971 | 电网_学汉坨14# | 17.1
3245 | 城关镇供电所 | 西留村镇 | 学汉坨 | 1103234972 | 电网_学汉坨15# | 0
3246 | 城关镇供电所 | 西留村镇 | 学汉坨 | 0103563096 | 电网_学汉坨16# | 0
3247 | 城关镇供电所 | 西留村镇 | 学汉坨 | 0103667895 | 电网_10kV朱山庄线山里各庄512学汉坨17号综合配电变压器 | 60.8
3248 | 城关镇供电所 | 西留村镇 | 学汉坨 | 1102656734 | 电网_10kV朱山庄线山里各庄512学汉坨1号综合配电变压器 | 56.52
3249 | 城关镇供电所 | 西留村镇 | 学汉坨 | 1102842861 | 电网_10kV朱山庄线山里各庄512学汉坨2号综合配电变压器 | 116.21
3250 | 城关镇供电所 | 西留村镇 | 学汉坨 | 1102656728 | 电网_10kV朱山庄线山里各庄512学汉坨3号综合配电变压器 | 64
3251 | 城关镇供电所 | 西留村镇 | 学汉坨 | 1102656733 | 电网_10kV朱山庄线山里各庄512学汉坨4号综合配电变压器 | 0
3252 | 城关镇供电所 | 西留村镇 | 学汉坨 | 1102656732 | 电网_10kV朱山庄线山里各庄512学汉坨5号综合配电变压器 | 9.5
3253 | 城关镇供电所 | 西留村镇 | 学汉坨 | 0103055664 | 电网_10Kv朱山庄线山里各庄512学汉坨6号综合配电变压器 | 128
3254 | 城关镇供电所 | 西留村镇 | 学汉坨 | 1103234965 | 电网_学汉坨7# | 0
3255 | 城关镇供电所 | 西留村镇 | 学汉坨 | 1103234964 | 电网_学汉坨8# | 0
3256 | 城关镇供电所 | 西留村镇 | 学汉坨 | 1103234966 | 电网_学汉坨9# | 0
3257 | 城关镇供电所 | 西留村镇 | 雍华府 | 1611232805157841 | 10kV白方寺线黎河桥518雍华府4号公用配电变压器 | 640
3258 | 城关镇供电所 | 西留村镇 | 雍华府 | 1611232805158714 | 10kV白方寺线黎河桥518雍华府5号公用配电变压器 | 504
3259 | 城关镇供电所 | 西留村镇 | 雍华府 | 1611232805159283 | 10kV白方寺线黎河桥518雍华府6号公用配电变压器 | 504
3260 | 城关镇供电所 | 西留村镇 | 西留村 | 0103675261 | 电网_西留村12# | 0
3261 | 城关镇供电所 | 西留村镇 | 西留村 | 1102644388 | 电网_10kV十里铺线黎河桥511西留村2号综合配电变压器 | 0.94
3262 | 城关镇供电所 | 西留村镇 | 西留村 | 1102644387 | 电网_10kV十里铺线黎河桥511西留村3号综合配电变压器 | 0
3263 | 城关镇供电所 | 西留村镇 | 西留村 | 1102644389 | 10kV十里铺线黎河桥511西留村5号综合配电变压器 | 37.85
3264 | 城关镇供电所 | 西留村镇 | 西留村 | 1102644386 | 电网_10kV十里铺线黎河桥511西留村7号综合配电变压器 | 4.76
3265 | 城关镇供电所 | 西留村镇 | 西留村 | 1103321281 | 电网_西留村9# | 0
3266 | 城关镇供电所 | 西留村镇 | 蒲池河 | 1102644383 | 电网_10kV辛庄子线黎河桥523蒲池河1号综合配电变压器 | 0
3267 | 城关镇供电所 | 西留村镇 | 蒲池河 | 1102644381 | 10kV辛庄子线黎河桥523蒲池河2号综合配电变压器 | 160
3268 | 城关镇供电所 | 西留村镇 | 蒲池河 | 1102842893 | 10kV十里铺线黎河桥511蒲池河3号综合配电变压器 | 14.62
3269 | 城关镇供电所 | 西留村镇 | 蒲池河 | 1102800095 | 电网_10kV辛庄子线黎河桥523蒲池河4号综合配电变压器 | 69.02
3270 | 城关镇供电所 | 西留村镇 | 蒲池河 | 0103561252 | 10kV辛庄子线黎河桥523蒲池河5号综合配电变压器 | 37.97
3271 | 城关镇供电所 | 西留村镇 | 蒲池河 | 0103685009 | 电网_蒲池河6# | 18.44
3272 | 城关镇供电所 | 西留村镇 | 西留村 | 0103675260 | 电网_西留村10# | 0.69
3273 | 城关镇供电所 | 西留村镇 | 西留村 | 0103675259 | 电网_西留村11# | 3.93
3274 | 城关镇供电所 | 西留村镇 | 西留村 | 1102644394 | 电网_10kV十里铺线黎河桥511西留村1号综合配电变压器 | 0
3275 | 城关镇供电所 | 西留村镇 | 西留村 | 1102644396 | 电网_10kV十里铺线黎河桥511西留村4号综合配电变压器 | 0
3276 | 城关镇供电所 | 西留村镇 | 西留村 | 1102644393 | 电网_10kV十里铺线黎河桥511西留村6号综合配电变压器 | 0.5
3277 | 城关镇供电所 | 西留村镇 | 西留村 | 1102760589 | 电网_10kV十里铺线黎河桥511西留村8号综合配电变压器 | 0
3278 | 城关镇供电所 | 西留村镇 | 黄庄子 | 1102644377 | 电网_10kV辛庄子线黎河桥523黄庄子1号综合配电变压器 | 0
3279 | 城关镇供电所 | 西留村镇 | 黄庄子 | 1102644384 | 电网_10kV辛庄子线黎河桥523黄庄子2号综合配电变压器 | 18.55
3280 | 城关镇供电所 | 西留村镇 | 黄庄子 | 1103234842 | 电网_黄庄子3# | 3.07
3281 | 城关镇供电所 | 西留村镇 | 黄庄子 | 1102644376 | 电网_10kV辛庄子线黎河桥523黄庄子4号综合配电变压器 | 1.56
3282 | 城关镇供电所 | 西留村镇 | 黄庄子 | 1102644412 | 电网_10kV辛庄子线黎河桥523黄庄子5号综合配电变压器 | 0
3283 | 城关镇供电所 | 西留村镇 | 黄庄子 | 1103234843 | 电网_黄庄子6# | 15
3284 | 城关镇供电所 | 西留村镇 | 黄庄子 | 1103234841 | 电网_黄庄子7# | 3.755
3285 | 城关镇供电所 | 西留村镇 | 黄庄子 | 1103234844 | 电网_黄庄子8# | 258.08
3286 | 城关镇供电所 | 西留村镇 | 黄庄子 | 0103553437 | 电网_黄庄子9# | 160
3287 | 城关镇供电所 | 西留村镇 | 前铺 | 1102846008 | 电网_10kV十里铺线黎河桥511前铺1号综合配电变压器 | 0
3288 | 城关镇供电所 | 西留村镇 | 前铺 | 1102644399 | 电网_10kV十里铺线黎河桥511前铺2号综合配电变压器 | 2.2
3289 | 城关镇供电所 | 西留村镇 | 前铺 | 1102644401 | 电网_10kV十里铺线黎河桥511前铺3号综合配电变压器 | 0
3290 | 城关镇供电所 | 西留村镇 | 辛庄子 | 1102651461 | 电网_10kV栗源线西郊513辛庄子1号综合配电变压器 | 193.83
3291 | 城关镇供电所 | 西留村镇 | 辛庄子 | 1102651465 | 电网_10kV栗源线西郊513辛庄子2号综合配电变压器 | 59.6
3292 | 城关镇供电所 | 西留村镇 | 辛庄子 | 1102651460 | 电网_10kV栗源线西郊513辛庄子3号综合配电变压器 | 188.46
3293 | 城关镇供电所 | 西留村镇 | 辛庄子 | 1103234845 | 电网_辛庄子4# | 176.16
3294 | 城关镇供电所 | 崔家庄镇 | 东纪 | 1102725017 | 10kV崔家庄线崔家庄525东纪1号综合配电变压器 | 92.73
3295 | 城关镇供电所 | 崔家庄镇 | 东纪 | 1102725018 | 电网_10kV崔家庄线崔家庄525东纪2号综合配电变压器 | 29.46
3296 | 城关镇供电所 | 崔家庄镇 | 晏户新庄 | 1102725225 | 电网_10kV崔家庄线崔家庄525晏户新庄1号综合配电变压器 | 1.04
3297 | 城关镇供电所 | 崔家庄镇 | 晏户新庄 | 1102725279 | 电网_10kV崔家庄线崔家庄525晏户新庄2号综合配电变压器 | 28.79
3298 | 城关镇供电所 | 崔家庄镇 | 晏户新庄 | 1102725074 | 电网_10kV崔家庄线崔家庄525晏户新庄3号综合配电变压器 | 0.08
3299 | 城关镇供电所 | 崔家庄镇 | 杨家庄 | 1102683837 | 电网_10kV牛家岭线崔家庄513杨家庄200kVA1号综合配电变压器 | 160
3300 | 城关镇供电所 | 崔家庄镇 | 杨家庄 | 1102640040 | 电网_10kV崔家庄线崔家庄525杨家庄2号综合配电变压器 | 128
3301 | 城关镇供电所 | 崔家庄镇 | 杨家庄 | 1102683838 | 电网_10kV牛家岭线崔家庄513杨家庄160kVA3号综合配电变压器 | 128
3302 | 城关镇供电所 | 崔家庄镇 | 崔家庄电锅炉 | 1102900760 | 电网_崔家庄电锅炉公用 | 160
3303 | 城关镇供电所 | 崔家庄镇 | 西纪 | 1102740806 | 10kV崔家庄线崔家庄525西纪1号综合配电变压器 | 231.3
3304 | 城关镇供电所 | 崔家庄镇 | 西纪 | 1102740805 | 电网_10kV崔家庄线崔家庄525西纪2号综合配电变压器 | 98
3305 | 城关镇供电所 | 崔家庄镇 | 下港 | 1102640038 | 10kV黄台线崔家庄523 下港1号综合配电变压器 | 6.13
3306 | 城关镇供电所 | 崔家庄镇 | 下港 | 1102640039 | 10kV黄台线崔家庄523 下港2号综合配电变压器 | 0
3307 | 城关镇供电所 | 崔家庄镇 | 下港 | 1102640037 | 10kV黄台线崔家庄523 下港3号综合配电变压器 | 0
3308 | 城关镇供电所 | 崔家庄镇 | 下港 | 1103088402 | 电网_下港4# | 80
3309 | 城关镇供电所 | 崔家庄镇 | 下港 | 0103678796 | 电网_10kV穆家庄线建明521下港5#综合配电变压器 | 154.66
3310 | 城关镇供电所 | 崔家庄镇 | 东双城 | 1103380277 | 电网_东双城10# | 218.16
3311 | 城关镇供电所 | 崔家庄镇 | 东双城 | 1103380278 | 电网_东双城11# | 111.55
3312 | 城关镇供电所 | 崔家庄镇 | 东双城 | 1103380283 | 电网_东双城12# | 214.285
3313 | 城关镇供电所 | 崔家庄镇 | 东双城 | 0103379249 | 10kV黄台线崔家庄523 东双城1号综合配电变压器 | 187.7
3314 | 城关镇供电所 | 崔家庄镇 | 东双城 | 0103379248 | 10kV黄台线崔家庄523 东双城2号综合配电变压器 | 128.62
3315 | 城关镇供电所 | 崔家庄镇 | 东双城 | 0103379247 | 10kV黄台线崔家庄523 东双城3号综合配电变压器 | 239.46
3316 | 城关镇供电所 | 崔家庄镇 | 东双城 | 0103379246 | 10kV黄台线崔家庄523 东双城4号综合配电变压器 | 109.55
3317 | 城关镇供电所 | 崔家庄镇 | 东双城 | 0103379261 | 10kV黄台线崔家庄523 东双城5号综合配电变压器 | 100.595
3318 | 城关镇供电所 | 崔家庄镇 | 东双城 | 1103380281 | 电网_东双城6# | 226.76
3319 | 城关镇供电所 | 崔家庄镇 | 东双城 | 1103380282 | 电网_东双城7# | 111
3320 | 城关镇供电所 | 崔家庄镇 | 东双城 | 1103380279 | 电网_东双城8# | 13.86
3321 | 城关镇供电所 | 崔家庄镇 | 东双城 | 1103380280 | 电网_东双城9# | 320
3322 | 城关镇供电所 | 崔家庄镇 | 前店 | 1102651449 | 电网_10kV河北线黄台511前店1号综合配电变压器 | 1.34
3323 | 城关镇供电所 | 崔家庄镇 | 三官庙 | 1102725161 | 电网_10kV崔家庄线崔家庄525三官庙1号综合配电变压器 | 40.76
3324 | 城关镇供电所 | 崔家庄镇 | 三官庙 | 1102725162 | 电网_10kV崔家庄线崔家庄525三官庙2号综合配电变压器 | 0
3325 | 城关镇供电所 | 崔家庄镇 | 三官庙 | 1102725163 | 电网_10kV崔家庄线崔家庄525三官庙3号综合配电变压器 | 33.81
3326 | 城关镇供电所 | 崔家庄镇 | 大柳树 | 1102725075 | 电网_10kV崔家庄线崔家庄525大柳树1号综合配电变压器 | 0
3327 | 城关镇供电所 | 崔家庄镇 | 大柳树 | 1102725076 | 电网_10kV崔家庄线崔家庄525大柳树2号综合配电变压器 | 3.8
3328 | 城关镇供电所 | 崔家庄镇 | 大柳树 | 1102725077 | 电网_10kV崔家庄线崔家庄525大柳树3号综合配电变压器 | 0
3329 | 城关镇供电所 | 崔家庄镇 | 后店 | 1102800093 | 电网_10kV河北线黄台511后店1号综合配电变压器 | 0
3330 | 城关镇供电所 | 崔家庄镇 | 后店 | 1102800094 | 电网_10kV河北线黄台511后店2号综合配电变压器 | 14.8
3331 | 城关镇供电所 | 崔家庄镇 | 东二十 | 1102686876 | 电网_10kV齐庄线黄台521东二十1号综合配电变压器 | 28.26
3332 | 城关镇供电所 | 崔家庄镇 | 东二十 | 1102686878 | 电网_10kV齐庄线黄台521东二十2号综合配电变压器 | 0
3333 | 城关镇供电所 | 崔家庄镇 | 东二十 | 1102686877 | 电网_10kV齐庄线黄台521东二十3号综合配电变压器 | 170.62
3334 | 城关镇供电所 | 崔家庄镇 | 东二十 | 1102842979 | 电网_10kV齐庄线黄台521东二十4号配电变压器 | 128
3335 | 城关镇供电所 | 崔家庄镇 | 东二十 | 1103088403 | 电网_10kV齐庄线黄台521东二十5号综合配电变压器 | 80
3336 | 城关镇供电所 | 崔家庄镇 | 东二十 | 1103088338 | 电网_10kV齐庄线黄台521东二十6号综合配电变压器 | 80
3337 | 城关镇供电所 | 崔家庄镇 | 河北 | 1102686879 | 电网_10kV齐庄线黄台521河北1号综合配电变压器 | 0
3338 | 城关镇供电所 | 崔家庄镇 | 西山 | 1102651450 | 10kV河北线黄台511西山1号综合配电变压器 | 19.06
3339 | 城关镇供电所 | 崔家庄镇 | 西山 | 1102651451 | 10kV河北线黄台511西山2号综合配电变压器 | 3.18
3340 | 城关镇供电所 | 崔家庄镇 | 东祁庄 | 1103088339 | 电网_东祁庄3# | 80
3341 | 城关镇供电所 | 崔家庄镇 | 河南 | 1102686880 | 电网_10kV齐庄线黄台521河南1号综合配电变压器 | 0
3342 | 城关镇供电所 | 崔家庄镇 | 河南 | 1102651445 | 10kV河北线黄台511河南2号综合配电变压器 | 4.26
3343 | 城关镇供电所 | 崔家庄镇 | 河南 | 1102651446 | 电网_10kV河北线黄台511河南3号综合配电变压器 | 0
3344 | 城关镇供电所 | 崔家庄镇 | 河南 | 0103672557 | 电网_河南4# | 0
3345 | 城关镇供电所 | 崔家庄镇 | 齐庄 | 1102686882 | 电网_10kV齐庄线黄台521齐庄1号综合配电变压器 | 2.82
3346 | 城关镇供电所 | 崔家庄镇 | 齐庄 | 1102686883 | 电网_10kV齐庄线黄台521齐庄2号综合配电变压器 | 0.13
3347 | 城关镇供电所 | 崔家庄镇 | 崔家庄 | 1102740790 | 电网_10kV崔家庄线崔家庄525崔家庄1号综合配电变压器 | 11.11
3348 | 城关镇供电所 | 崔家庄镇 | 崔家庄 | 1102725676 | 10kV崔家庄线崔家庄525崔家庄2号综合配电变压器 | 0.85
3349 | 城关镇供电所 | 崔家庄镇 | 崔家庄 | 1102725015 | 10kV崔家庄线崔家庄525崔家庄3号综合配电变压器 | 160
3350 | 城关镇供电所 | 崔家庄镇 | 崔家庄 | 1102725151 | 电网_10kV崔家庄线崔家庄525崔家庄4号综合配电变压器 | 80
3351 | 城关镇供电所 | 崔家庄镇 | 西双城 | 1102724820 | 电网_10kV崔家庄线崔家庄525西双城1号综合配电变压器 | 5.03
3352 | 城关镇供电所 | 崔家庄镇 | 西双城 | 1102826010 | 电网_10kV崔家庄线崔家庄525西双城2号综合配电变压器 | 0.76
3353 | 城关镇供电所 | 崔家庄镇 | 西双城 | 1102725214 | 电网_10kV崔家庄线崔家庄525西双城3号综合配电变压器 | 0
3354 | 城关镇供电所 | 崔家庄镇 | 西双城 | 1102826011 | 电网_10kV崔家庄线崔家庄525西双城4号综合配电变压器 | 80
3355 | 城关镇供电所 | 崔家庄镇 | 黄台 | 1102651819 | 电网_10KV团练屯线黄台523黄台2号综合配电变压器 | 0
3356 | 城关镇供电所 | 崔家庄镇 | 黄台 | 0103560971 | 电网_黄台5# | 10.36
3357 | 城关镇供电所 | 崔家庄镇 | 黄台口村 | 1102652171 | 电网_10KV团练屯线黄台523黄台口1号综合配电变压器 | 16.9
3358 | 城关镇供电所 | 崔家庄镇 | 黄台口村 | 1102652172 | 电网_10KV团练屯线黄台523黄台口2号综合配电变压器 | 0
3359 | 城关镇供电所 | 崔家庄镇 | 黄台口村 | 1102651813 | 电网_黄台口3# | 0
3360 | 城关镇供电所 | 崔家庄镇 | 黄台 | 1102651815 | 电网_10KV团练屯线黄台523后窑1号综合配电变压器 | 0
3361 | 城关镇供电所 | 崔家庄镇 | 黄台 | 1102651816 | 电网_10KV团练屯线黄台523后窑2号综合配电变压器 | 47.28
3362 | 城关镇供电所 | 崔家庄镇 | 黄台 | 1102651817 | 电网_10KV团练屯线黄台523后窑3号综合配电变压器 | 0.12
3363 | 城关镇供电所 | 崔家庄镇 | 西二十 | 1102686885 | 10kV齐庄线黄台521西二十1号综合配电变压器 | 134.63
3364 | 城关镇供电所 | 崔家庄镇 | 西二十 | 1102686884 | 电网_10kV齐庄线黄台521西二十2号综合配电变压器 | 0
3365 | 城关镇供电所 | 崔家庄镇 | 老辛庄 | 1102641336 | 电网_10kV建化线遵化512老辛庄1号综合配电变压器 | 0
3366 | 城关镇供电所 | 崔家庄镇 | 老辛庄 | 1102641337 | 10kV建化线遵化512老辛庄2号综合配电变压器 | 0
3367 | 城关镇供电所 | 崔家庄镇 | 老辛庄 | 1102641335 | 10kV建化线遵化512老辛庄3号综合配电变压器 | 7.415
3368 | 城关镇供电所 | 崔家庄镇 | 老辛庄 | 1103087747 | 电网_10kV建化线遵化512老辛庄4号综合配电变压器 | 80
3369 | 城关镇供电所 | 崔家庄镇 | 老辛庄 | 1103087748 | 电网_10kV建化线遵化512老辛庄5号综合配电变压器 | 80
3370 | 城关镇供电所 | 崔家庄镇 | 小良屯 | 1102641342 | 10kV建化线遵化512小良屯1号综合配电变压器 | 9.49
3371 | 城关镇供电所 | 崔家庄镇 | 小良屯 | 1102641343 | 10kV建化线遵化512小良屯2号综合配电变压器 | 0
3372 | 城关镇供电所 | 崔家庄镇 | 黄台 | 1102651818 | 电网_10KV团练屯线黄台523黄台1号综合配电变压器 | 0
3373 | 城关镇供电所 | 崔家庄镇 | 黄台 | 1102651820 | 10KV团练屯线黄台523黄台3号综合配电变压器 | 80.4
3374 | 城关镇供电所 | 崔家庄镇 | 黄台 | 1102651825 | 电网_10KV团练屯线黄台523黄台4号综合配电变压器 | 0
3375 | 城关镇供电所 | 崔家庄镇 | 黄台 | 0103672558 | 电网_10KV团练屯线黄台523黄台6号综合配电变压器 | 0
3376 | 城关镇供电所 | 崔家庄镇 | 西小寨 | 1102686887 | 电网_10kV齐庄线黄台521西小寨1号综合配电变压器 | 7.63
3377 | 城关镇供电所 | 崔家庄镇 | 西小寨 | 1102686888 | 电网_10kV齐庄线黄台521西小寨2号综合配电变压器 | 0
3378 | 城关镇供电所 | 崔家庄镇 | 西小寨 | 1102686886 | 电网_10kV齐庄线黄台521西小寨3号综合配电变压器 | 2.1
3379 | 城关镇供电所 | 崔家庄镇 | 西小寨 | 1102842977 | 电网_10kV军工线建明512西小寨4号配电变压器 | 128
3380 | 城关镇供电所 | 崔家庄镇 | 西小寨 | 1103072927 | 电网_西小寨5# | 1.02
3381 | 城关镇供电所 | 崔家庄镇 | 西小寨 | 0103680551 | 电网_西小寨6# | 160
Note on E262: 刘东阳:

## 10kV线路
**县分布式光伏可开放容量公示（xx月xx日）
序号 | 市公司 | 县公司 | 供电所 | 乡、镇(街道） | 村 | 10kV线路名称 | 可开放容量（千瓦）-当季报备 | 已受理（含登记排队）容量（千瓦） | 维护人 | 维护时间
1 | xx市 | xx县 | xx供电所 | xx镇 | xx村 | xx线路 | 80 | 20
2
3
4
5
6
7
8
9
10
11
12
13