## 台区
遵化市屋顶分布式光伏可开放容量统计表（10月28日）
序号 | 供电所 | 乡、镇(街道） | 村 | 台区编号 | 变压器（台区）名称 | 可开放容量（千瓦） | 备注
1 | 遵化镇供电所 | 遵化镇 | 城区 | 1102648506 | 电网_保险宿舍公用 | 200
2 | 遵化镇供电所 | 遵化镇 | 城区 | 1102990087 | 电网_北关1#公用 | 640
3 | 遵化镇供电所 | 遵化镇 | 城区 | 1102800934 | 电网_北环东路公用 | 504
4 | 遵化镇供电所 | 遵化镇 | 城区 | 1102801039 | 电网_北环路公用 | 320
5 | 遵化镇供电所 | 遵化镇 | 城区 | 1102801186 | 电网_北街公用 | 504
6 | 遵化镇供电所 | 遵化镇 | 城区 | 1102654706 | 电网_北台北公用 | 218.52
7 | 遵化镇供电所 | 遵化镇 | 城区 | 1102654705 | 电网_北台道口公用 | 200
8 | 遵化镇供电所 | 遵化镇 | 城区 | 1103460666 | 电网_北台南公用 | 160
9 | 遵化镇供电所 | 遵化镇 | 城区 | 0103328644 | 电网_碧桂园1# | 640
10 | 遵化镇供电所 | 遵化镇 | 城区 | 0103328645 | 电网_碧桂园10# | 640
11 | 遵化镇供电所 | 遵化镇 | 城区 | 0103504223 | 电网_碧桂园11# | 800
12 | 遵化镇供电所 | 遵化镇 | 城区 | 0103504222 | 电网_碧桂园12# | 640
13 | 遵化镇供电所 | 遵化镇 | 城区 | 0103328646 | 电网_碧桂园16# | 640
14 | 遵化镇供电所 | 遵化镇 | 城区 | 0103328643 | 电网_碧桂园2# | 640
15 | 遵化镇供电所 | 遵化镇 | 城区 | 0103499764 | 电网_碧桂园6# | 800
16 | 遵化镇供电所 | 遵化镇 | 城区 | 0103499763 | 电网_碧桂园7# | 800
17 | 遵化镇供电所 | 遵化镇 | 城区 | 1103444942 | 电网_碧桂园遵府1# | 504
18 | 遵化镇供电所 | 遵化镇 | 城区 | 1103444943 | 电网_碧桂园遵府2# | 504
19 | 遵化镇供电所 | 遵化镇 | 城区 | 0103666335 | 电网_碧桂园遵府二期1# | 640
20 | 遵化镇供电所 | 遵化镇 | 城区 | 0103666336 | 电网_碧桂园遵府二期2# | 640
21 | 遵化镇供电所 | 遵化镇 | 城区 | 0103666338 | 电网_碧桂园遵府二期3# | 504
22 | 遵化镇供电所 | 遵化镇 | 城区 | 0103666339 | 电网_碧桂园遵府二期4# | 504
23 | 遵化镇供电所 | 遵化镇 | 城区 | 0103666337 | 电网_碧桂园遵府二期5# | 400
24 | 遵化镇供电所 | 遵化镇 | 城区 | 1102800835 | 电网_变压器车间公用 | 504
25 | 遵化镇供电所 | 遵化镇 | 城区 | 1102801583 | 电网_财政局公用 | 640
26 | 遵化镇供电所 | 遵化镇 | 城区 | 1102654708 | 电网_财政宿舍公用 | 137
27 | 遵化镇供电所 | 遵化镇 | 城区 | 1103335004 | 电网_城关所公用 | 320
28 | 遵化镇供电所 | 遵化镇 | 城区 | 1102648508 | 电网_城建公用 | 128
29 | 遵化镇供电所 | 遵化镇 | 城区 | 1102800715 | 电网_党校公用 | 504
30 | 遵化镇供电所 | 遵化镇 | 城区 | 1102800953 | 电网_地税2# | 160
31 | 遵化镇供电所 | 遵化镇 | 城区 | 1102801614 | 电网_地税家属楼 | 252
32 | 遵化镇供电所 | 遵化镇 | 城区 | 1102800927 | 电网_地毯厂公用 | 504
33 | 遵化镇供电所 | 遵化镇 | 城区 | 1102801154 | 电网_电大门前公用 | 202
34 | 遵化镇供电所 | 遵化镇 | 城区 | 1102740820 | 电网_电建公司 | 160
35 | 遵化镇供电所 | 遵化镇 | 城区 | 1102800863 | 电网_电力公寓1# | 2000
36 | 遵化镇供电所 | 遵化镇 | 城区 | 1102801226 | 电网_电力公寓2# | 2000
37 | 遵化镇供电所 | 遵化镇 | 城区 | 1102740819 | 电网_电力宿舍公用 | 252
38 | 遵化镇供电所 | 遵化镇 | 城区 | 1102848827 | 电网_电线厂公用 | 128
39 | 遵化镇供电所 | 遵化镇 | 城区 | 1102801165 | 电网_东坝大桥西公用 | 160
40 | 遵化镇供电所 | 遵化镇 | 城区 | 1102801066 | 电网_东坝公用 | 504
41 | 遵化镇供电所 | 遵化镇 | 城区 | 1102800708 | 电网_东关2# | 504
42 | 遵化镇供电所 | 遵化镇 | 城区 | 1102800894 | 电网_东关公用 | 320
43 | 遵化镇供电所 | 遵化镇 | 城区 | 1102800926 | 电网_东环北路公用 | 504
44 | 遵化镇供电所 | 遵化镇 | 城区 | 1102648510 | 电网_东环公用 | 200
45 | 遵化镇供电所 | 遵化镇 | 城区 | 1102800609 | 电网_东环居民区公用 | 252
46 | 遵化镇供电所 | 遵化镇 | 城区 | 1102648524 | 电网_东环南路公用 | 252
47 | 遵化镇供电所 | 遵化镇 | 城区 | 0103676559 | 电网_独一处公用 | 400
48 | 遵化镇供电所 | 遵化镇 | 城区 | 1102648560 | 电网_镀锌板厂开发公用 | 394
49 | 遵化镇供电所 | 遵化镇 | 城区 | 1102648519 | 电网_二里公基1# | 128
50 | 遵化镇供电所 | 遵化镇 | 城区 | 1102648518 | 电网_二里公基2# | 128
51 | 遵化镇供电所 | 遵化镇 | 城区 | 1102801017 | 电网_二实小公用 | 504
52 | 遵化镇供电所 | 遵化镇 | 城区 | 1102648513 | 电网_二中公用 | 320
53 | 遵化镇供电所 | 遵化镇 | 城区 | 1102801096 | 电网_发改局 | 504
54 | 遵化镇供电所 | 遵化镇 | 城区 | 1102800662 | 电网_法院公用 | 435.56
55 | 遵化镇供电所 | 遵化镇 | 城区 | 1102740818 | 电网_防疫站2# | 160
56 | 遵化镇供电所 | 遵化镇 | 城区 | 1102801060 | 电网_防疫站公用 | 209.7
57 | 遵化镇供电所 | 遵化镇 | 城区 | 1102800960 | 电网_房产文礼东 | 320
58 | 遵化镇供电所 | 遵化镇 | 城区 | 1102648522 | 电网_房地产综合开发公司 | 320
59 | 遵化镇供电所 | 遵化镇 | 城区 | 1102820057 | 电网_房地产综合开发中 | 200
60 | 遵化镇供电所 | 遵化镇 | 城区 | 1102648509 | 电网_工行宿舍公用 | 232
61 | 遵化镇供电所 | 遵化镇 | 城区 | 1102800675 | 电网_供电所公用 | 252
62 | 遵化镇供电所 | 遵化镇 | 城区 | 1102648554 | 电网_光荣院公用 | 252
63 | 遵化镇供电所 | 遵化镇 | 城区 | 1102801615 | 电网_广场公用 | 320
64 | 遵化镇供电所 | 遵化镇 | 城区 | 1102801546 | 电网_国税小区1# | 618.61
65 | 遵化镇供电所 | 遵化镇 | 城区 | 1102801465 | 电网_国税小区2# | 800
66 | 遵化镇供电所 | 遵化镇 | 城区 | 1102801059 | 电网_国税小区3# | 800
67 | 遵化镇供电所 | 遵化镇 | 城区 | 1102801468 | 电网_国税小区4# | 1000
68 | 遵化镇供电所 | 遵化镇 | 城区 | 1102648551 | 电网_海滨道公用 | 160
69 | 遵化镇供电所 | 遵化镇 | 城区 | 1102801149 | 电网_海南大街公用 | 499
70 | 遵化镇供电所 | 遵化镇 | 城区 | 1102801247 | 电网_海泉公寓 | 360
71 | 遵化镇供电所 | 遵化镇 | 城区 | 1102801057 | 电网_河东房地产开发西公用 | 252
72 | 遵化镇供电所 | 遵化镇 | 城区 | 1102800906 | 电网_河东区公用 | 320
73 | 遵化镇供电所 | 遵化镇 | 城区 | 1102801092 | 电网_华明路1# | 320
74 | 遵化镇供电所 | 遵化镇 | 城区 | 1102801008 | 电网_华明路2# | 160
75 | 遵化镇供电所 | 遵化镇 | 城区 | 1102801093 | 电网_华明路3# | 640
76 | 遵化镇供电所 | 遵化镇 | 城区 | 1102801027 | 电网_华明路4# | 640
77 | 遵化镇供电所 | 遵化镇 | 城区 | 1102800676 | 电网_华明路5# | 200
78 | 遵化镇供电所 | 遵化镇 | 城区 | 1102800628 | 电网_华明路6# | 200
79 | 遵化镇供电所 | 遵化镇 | 城区 | 1102800824 | 电网_华明路7# | 800
80 | 遵化镇供电所 | 遵化镇 | 城区 | 1102800999 | 电网_华明路8# | 1000
81 | 遵化镇供电所 | 遵化镇 | 城区 | 1102800947 | 电网_华明路9# | 800
82 | 遵化镇供电所 | 遵化镇 | 城区 | 1102648505 | 电网_黄金公寓 | 320
83 | 遵化镇供电所 | 遵化镇 | 城区 | 1102648563 | 电网_佳利公司公用 | 320
84 | 遵化镇供电所 | 遵化镇 | 城区 | 1102648517 | 电网_建功街1# | 246
85 | 遵化镇供电所 | 遵化镇 | 城区 | 1102648520 | 电网_建功街2# | 160
86 | 遵化镇供电所 | 遵化镇 | 城区 | 1102648521 | 电网_建功街3# | 178.29
87 | 遵化镇供电所 | 遵化镇 | 城区 | 0103650976 | 电网_建华街1# | 640
88 | 遵化镇供电所 | 遵化镇 | 城区 | 1102996935 | 电网_建化宿舍 | 200
89 | 遵化镇供电所 | 遵化镇 | 城区 | 1102648507 | 电网_建化宿舍东公用 | 200
90 | 遵化镇供电所 | 遵化镇 | 城区 | 1102800766 | 电网_建南小区2# | 800
91 | 遵化镇供电所 | 遵化镇 | 城区 | 1102800724 | 电网_建南小区公用 | 400
92 | 遵化镇供电所 | 遵化镇 | 城区 | 1102801103 | 电网_建设委员会公用 | 369.75
93 | 遵化镇供电所 | 遵化镇 | 城区 | 1102648561 | 电网_建委1# | 252
94 | 遵化镇供电所 | 遵化镇 | 城区 | 1102648562 | 电网_建委2# | 160
95 | 遵化镇供电所 | 遵化镇 | 城区 | 1103447227 | 电网_建筑公司宿舍公用 | 252
96 | 遵化镇供电所 | 遵化镇 | 城区 | 1102648552 | 电网_教厂公基 | 252
97 | 遵化镇供电所 | 遵化镇 | 城区 | 1102648550 | 电网_教厂楼公用 | 278
98 | 遵化镇供电所 | 遵化镇 | 城区 | 1102654703 | 电网_教师公寓北公用 | 200
99 | 遵化镇供电所 | 遵化镇 | 城区 | 1102801552 | 电网_教师公寓南公用 | 504
100 | 遵化镇供电所 | 遵化镇 | 城区 | 1102801327 | 电网_教师公寓西公用 | 504
101 | 遵化镇供电所 | 遵化镇 | 城区 | 1102801031 | 电网_教育局公用 | 504
102 | 遵化镇供电所 | 遵化镇 | 城区 | 1612231405181062 | 电网_金凤华府1# | 800
103 | 遵化镇供电所 | 遵化镇 | 城区 | 1612231405178843 | 电网_金凤华府2# | 800
104 | 遵化镇供电所 | 遵化镇 | 城区 | 1612231405179740 | 电网_金凤华府3# | 800
105 | 遵化镇供电所 | 遵化镇 | 城区 | 1612231405180802 | 电网_金凤华府4# | 800
106 | 遵化镇供电所 | 遵化镇 | 城区 | 0103685523 | 电网_金玉学府1# | 1280
107 | 遵化镇供电所 | 遵化镇 | 城区 | 0103685522 | 电网_金玉学府2# | 1280
108 | 遵化镇供电所 | 遵化镇 | 城区 | 0103685524 | 电网_金玉学府3# | 1280
109 | 遵化镇供电所 | 遵化镇 | 城区 | 1611230905059051 | 电网_金玉学府4# | 800
110 | 遵化镇供电所 | 遵化镇 | 城区 | 1611230905057931 | 电网_金玉学府5# | 800
111 | 遵化镇供电所 | 遵化镇 | 城区 | 1611230905056538 | 电网_金玉学府6# | 1280
112 | 遵化镇供电所 | 遵化镇 | 城区 | 1611230905060805 | 电网_金玉学府7# | 1280
113 | 遵化镇供电所 | 遵化镇 | 城区 | 1102800754 | 电网_开元1# | 640
114 | 遵化镇供电所 | 遵化镇 | 城区 | 1102801044 | 电网_开元10# | 640
115 | 遵化镇供电所 | 遵化镇 | 城区 | 1102800685 | 电网_开元2# | 640
116 | 遵化镇供电所 | 遵化镇 | 城区 | 1102800414 | 电网_开元3# | 640
117 | 遵化镇供电所 | 遵化镇 | 城区 | 1102800413 | 电网_开元5# | 640
118 | 遵化镇供电所 | 遵化镇 | 城区 | 1102801222 | 电网_开元6# | 800
119 | 遵化镇供电所 | 遵化镇 | 城区 | 1102800895 | 电网_开元7# | 795.5
120 | 遵化镇供电所 | 遵化镇 | 城区 | 1102800821 | 电网_开元8# | 640
121 | 遵化镇供电所 | 遵化镇 | 城区 | 1102801053 | 电网_开元9# | 640
122 | 遵化镇供电所 | 遵化镇 | 城区 | 1102800368 | 电网_科委公用 | 160
123 | 遵化镇供电所 | 遵化镇 | 城区 | 1102648500 | 电网_孔庄子公用 | 175.46
124 | 遵化镇供电所 | 遵化镇 | 城区 | 1102801104 | 电网_老交通局公用 | 320
125 | 遵化镇供电所 | 遵化镇 | 城区 | 1102648501 | 电网_老税务公用 | 237.84
126 | 遵化镇供电所 | 遵化镇 | 城区 | 1102648516 | 电网_冷冻厂公用 | 128
127 | 遵化镇供电所 | 遵化镇 | 城区 | 1102740817 | 电网_硫酸厂宿舍公用 | 141.8
128 | 遵化镇供电所 | 遵化镇 | 城区 | 1102801030 | 电网_棉麻公司公用 | 454.87
129 | 遵化镇供电所 | 遵化镇 | 城区 | 1102648502 | 电网_民主公用 | 320
130 | 遵化镇供电所 | 遵化镇 | 城区 | 1102648514 | 电网_南关二队公用 | 80
131 | 遵化镇供电所 | 遵化镇 | 城区 | 1102800635 | 电网_南关公用 | 400
132 | 遵化镇供电所 | 遵化镇 | 城区 | 1102800713 | 电网_南关外公用 | 252
133 | 遵化镇供电所 | 遵化镇 | 城区 | 1102648515 | 电网_南关一队公用 | 70.36
134 | 遵化镇供电所 | 遵化镇 | 城区 | 1102801118 | 电网_南环路公用 | 622.4
135 | 遵化镇供电所 | 遵化镇 | 城区 | 1102800367 | 电网_南街公用 | 422.58
136 | 遵化镇供电所 | 遵化镇 | 城区 | 1102801080 | 电网_南街口 | 400
137 | 遵化镇供电所 | 遵化镇 | 城区 | 1102800980 | 电网_南台菜市场 | 252
138 | 遵化镇供电所 | 遵化镇 | 城区 | 1102654702 | 电网_农业局公用 | 200
139 | 遵化镇供电所 | 遵化镇 | 城区 | 1103589377 | 电网_派出所2#公用 | 400
140 | 遵化镇供电所 | 遵化镇 | 城区 | 1102800365 | 电网_派出所公用 | 443.13
141 | 遵化镇供电所 | 遵化镇 | 城区 | 1102800968 | 电网_皮毛厂公用 | 252
142 | 遵化镇供电所 | 遵化镇 | 城区 | 1102800705 | 电网_仁康2# | 400
143 | 遵化镇供电所 | 遵化镇 | 城区 | 1102801464 | 电网_仁康医院公用 | 400
144 | 遵化镇供电所 | 遵化镇 | 城区 | 1102740822 | 电网_三中公用 | 320
145 | 遵化镇供电所 | 遵化镇 | 城区 | 1102801061 | 电网_沙河套东公用 | 400
146 | 遵化镇供电所 | 遵化镇 | 城区 | 1102800653 | 电网_沙河套西公用 | 339
147 | 遵化镇供电所 | 遵化镇 | 城区 | 1102800716 | 电网_沙河小区1# | 504
148 | 遵化镇供电所 | 遵化镇 | 城区 | 1102800657 | 电网_沙河小区2# | 504
149 | 遵化镇供电所 | 遵化镇 | 城区 | 1102800703 | 电网_沙河小区3# | 640
150 | 遵化镇供电所 | 遵化镇 | 城区 | 1102800943 | 电网_沙河小区4# | 504
151 | 遵化镇供电所 | 遵化镇 | 城区 | 1102800793 | 电网_沙河小区5# | 504
152 | 遵化镇供电所 | 遵化镇 | 城区 | 1102648504 | 电网_商业局宿舍公用 | 128
153 | 遵化镇供电所 | 遵化镇 | 城区 | 1102800364 | 电网_社保局 | 160
154 | 遵化镇供电所 | 遵化镇 | 城区 | 1102801003 | 电网_生产公司公用 | 504
155 | 遵化镇供电所 | 遵化镇 | 城区 | 1103554871 | 电网_胜利村公用 | 204.1
156 | 遵化镇供电所 | 遵化镇 | 城区 | 1102648547 | 电网_石油公司 | 200
157 | 遵化镇供电所 | 遵化镇 | 城区 | 1102654699 | 电网_实小宿舍公用 | 128
158 | 遵化镇供电所 | 遵化镇 | 城区 | 1102648555 | 电网_水泉公用 | 240.1
159 | 遵化镇供电所 | 遵化镇 | 城区 | 1102800648 | 电网_税务所公用 | 504
160 | 遵化镇供电所 | 遵化镇 | 城区 | 1103278637 | 电网_网通公用 | 320
161 | 遵化镇供电所 | 遵化镇 | 城区 | 1102801064 | 电网_文柏路东台 | 320
162 | 遵化镇供电所 | 遵化镇 | 城区 | 1102801150 | 电网_文柏路西台 | 800
163 | 遵化镇供电所 | 遵化镇 | 城区 | 1102801171 | 电网_文礼大街1# | 504
164 | 遵化镇供电所 | 遵化镇 | 城区 | 1102801223 | 电网_文礼大街2# | 616
165 | 遵化镇供电所 | 遵化镇 | 城区 | 1102800965 | 电网_文礼房产开发2# | 504
166 | 遵化镇供电所 | 遵化镇 | 城区 | 1102654704 | 电网_文礼西公用 | 320
167 | 遵化镇供电所 | 遵化镇 | 城区 | 1102648488 | 电网_五金化工库 | 160
168 | 遵化镇供电所 | 遵化镇 | 城区 | 1102648549 | 电网_武装部公用 | 320
169 | 遵化镇供电所 | 遵化镇 | 城区 | 1102801109 | 电网_物资北小区1# | 800
170 | 遵化镇供电所 | 遵化镇 | 城区 | 1102648544 | 电网_物资北小区2# | 80
171 | 遵化镇供电所 | 遵化镇 | 城区 | 0103554532 | 电网_物资西2#公用 | 160
172 | 遵化镇供电所 | 遵化镇 | 城区 | 1102800772 | 电网_物资西公用 | 400
173 | 遵化镇供电所 | 遵化镇 | 城区 | 1103258252 | 电网_西大寺公用 | 504
174 | 遵化镇供电所 | 遵化镇 | 城区 | 1103258251 | 电网_西大寺西公用 | 640
175 | 遵化镇供电所 | 遵化镇 | 城区 | 1102801022 | 电网_西关1# | 288.5
176 | 遵化镇供电所 | 遵化镇 | 城区 | 1102800698 | 电网_西关2# | 320
177 | 遵化镇供电所 | 遵化镇 | 城区 | 1102801023 | 电网_西关3# | 437.98
178 | 遵化镇供电所 | 遵化镇 | 城区 | 1102648498 | 电网_西关4# | 320
179 | 遵化镇供电所 | 遵化镇 | 城区 | 1102800669 | 电网_西关6# | 414.56
180 | 遵化镇供电所 | 遵化镇 | 城区 | 1102800735 | 电网_西关7# | 400
181 | 遵化镇供电所 | 遵化镇 | 城区 | 1102800663 | 电网_西环路下坎公用 | 484.64
182 | 遵化镇供电所 | 遵化镇 | 城区 | 1102801321 | 电网_西街1# | 504
183 | 遵化镇供电所 | 遵化镇 | 城区 | 1102800666 | 电网_西街公用 | 504
184 | 遵化镇供电所 | 遵化镇 | 城区 | 1102648499 | 电网_西留村乡公用 | 69
185 | 遵化镇供电所 | 遵化镇 | 城区 | 1102654700 | 电网_西三里东小区 | 221.475
186 | 遵化镇供电所 | 遵化镇 | 城区 | 1102654701 | 电网_西三里西小区 | 202.44
187 | 遵化镇供电所 | 遵化镇 | 城区 | 1102801320 | 电网_小河北公用 | 504
188 | 遵化镇供电所 | 遵化镇 | 城区 | 1102800706 | 电网_小河南公用 | 320
189 | 遵化镇供电所 | 遵化镇 | 城区 | 1102646484 | 电网_小自由公用 | 29.1
190 | 遵化镇供电所 | 遵化镇 | 城区 | 1102801497 | 电网_新防疫站公用 | 200
191 | 遵化镇供电所 | 遵化镇 | 城区 | 1102800745 | 电网_新华书店北公用 | 240.36
192 | 遵化镇供电所 | 遵化镇 | 城区 | 1102800867 | 电网_新华书店公用 | 504
193 | 遵化镇供电所 | 遵化镇 | 城区 | 1103335005 | 电网_新科苑公用 | 640
194 | 遵化镇供电所 | 遵化镇 | 城区 | 1103278635 | 电网_信息公寓东台 | 160
195 | 遵化镇供电所 | 遵化镇 | 城区 | 1103278636 | 电网_信息公寓西台 | 200
196 | 遵化镇供电所 | 遵化镇 | 城区 | 1102800366 | 电网_燕都宾馆 | 419.3
197 | 遵化镇供电所 | 遵化镇 | 城区 | 1102801187 | 电网_一实小公用 | 160
198 | 遵化镇供电所 | 遵化镇 | 城区 | 1102740816 | 电网_一中家属楼 | 252
199 | 遵化镇供电所 | 遵化镇 | 城区 | 1102801101 | 电网_医院门前公用 | 252
200 | 遵化镇供电所 | 遵化镇 | 城区 | 0103554613 | 电网_怡园小区公用 | 504
201 | 遵化镇供电所 | 遵化镇 | 城区 | 1102800955 | 电网_引滦公用 | 202.39
202 | 遵化镇供电所 | 遵化镇 | 城区 | 1102800841 | 电网_迎春楼公用 | 320
203 | 遵化镇供电所 | 遵化镇 | 城区 | 1102801033 | 电网_邮电局公用 | 252
204 | 遵化镇供电所 | 遵化镇 | 城区 | 0103673401 | 电网_张家窑北公用 | 320
205 | 遵化镇供电所 | 遵化镇 | 城区 | 1102800634 | 电网_张家窑东小区 | 160
206 | 遵化镇供电所 | 遵化镇 | 城区 | 1102648489 | 电网_张家窑西小区 | 130
207 | 遵化镇供电所 | 遵化镇 | 城区 | 1102801009 | 电网_张家窑小区 | 252
208 | 遵化镇供电所 | 遵化镇 | 城区 | 1102646485 | 电网_针织厂公用 | 400
209 | 遵化镇供电所 | 遵化镇 | 城区 | 1102801032 | 电网_政府公用 | 757
210 | 遵化镇供电所 | 遵化镇 | 城区 | 1103105168 | 电网_中行公用 | 320
211 | 遵化镇供电所 | 遵化镇 | 城区 | 1102801086 | 电网_转运站公用 | 112.08
212 | 遵化镇供电所 | 遵化镇 | 城区 | 1102648553 | 电网_自来水公司公用 | 320
213 | 新店子镇供电所 | 新店子镇 | 白石头 | 1102666068 | 电网_白石头 | 238.85
214 | 新店子镇供电所 | 新店子镇 | 白石头 | 0103364486 | 电网_白石头2# | 162.96
215 | 新店子镇供电所 | 新店子镇 | 白石头 | 0103364483 | 电网_白石头3# | 320
216 | 新店子镇供电所 | 新店子镇 | 白石头 | 0103364484 | 电网_白石头4# | 34.445
217 | 新店子镇供电所 | 新店子镇 | 白石头 | 0103364485 | 电网_白石头5# | 25.775
218 | 新店子镇供电所 | 新店子镇 | 白石头 | 0103364482 | 电网_白石头6# | 155.09
219 | 新店子镇供电所 | 新店子镇 | 常峪 | 1102683356 | 电网_常峪 | 0
220 | 新店子镇供电所 | 新店子镇 | 车道峪 | 1102683456 | 电网_车道峪1# | 0
221 | 新店子镇供电所 | 新店子镇 | 车道峪 | 1102727136 | 电网_车道峪2# | 0
222 | 新店子镇供电所 | 新店子镇 | 车道峪 | 0103669260 | 电网_车道峪3# | 27.28
223 | 新店子镇供电所 | 新店子镇 | 新店子 | 1103305176 | 电网_城市33#充电站 | 504
224 | 新店子镇供电所 | 新店子镇 | 程庄子 | 1102683808 | 电网_程庄子 | 0.65
225 | 新店子镇供电所 | 新店子镇 | 程庄子 | 0103675450 | 电网_程庄子2 | 0
226 | 新店子镇供电所 | 新店子镇 | 崔庄子 | 1102683815 | 电网_崔庄子 | 2.9
227 | 新店子镇供电所 | 新店子镇 | 大老峪 | 1102683328 | 电网_大老峪1# | 0
228 | 新店子镇供电所 | 新店子镇 | 大老峪 | 1102683347 | 电网_大老峪2# | 3.23
229 | 新店子镇供电所 | 新店子镇 | 大老峪 | 1102683386 | 电网_大老峪3# | 0
230 | 新店子镇供电所 | 新店子镇 | 大老峪 | 1103090988 | 电网_大老峪4# | 80
231 | 新店子镇供电所 | 新店子镇 | 大太平 | 1102683811 | 电网_大太平1# | 9.55
232 | 新店子镇供电所 | 新店子镇 | 大太平 | 1102683812 | 电网_大太平2# | 0
233 | 新店子镇供电所 | 新店子镇 | 大太平 | 1102683809 | 电网_大太平3# | 0
234 | 新店子镇供电所 | 新店子镇 | 东北宅 | 1102666073 | 电网_东北宅1# | 128
235 | 新店子镇供电所 | 新店子镇 | 东北宅 | 1102666075 | 电网_东北宅2# | 6.75
236 | 新店子镇供电所 | 新店子镇 | 东北宅 | 1102666121 | 电网_东北宅3# | 0
237 | 新店子镇供电所 | 新店子镇 | 东北宅 | 1103090972 | 电网_东北宅4# | 80
238 | 新店子镇供电所 | 团瓢庄镇 | 东黎河 | 1102683396 | 电网_东黎河1# | 0
239 | 新店子镇供电所 | 团瓢庄镇 | 东黎河 | 1102683403 | 电网_东黎河2# | 34.25
240 | 新店子镇供电所 | 团瓢庄镇 | 东黎河 | 1102683395 | 电网_东黎河3# | 80
241 | 新店子镇供电所 | 新店子镇 | 东南宅 | 1102683331 | 电网_东南宅1# | 110.79
242 | 新店子镇供电所 | 新店子镇 | 东南宅 | 1102683332 | 电网_东南宅2# | 38.89
243 | 新店子镇供电所 | 新店子镇 | 东南宅 | 1102732454 | 电网_东南宅3# | 32.24
244 | 新店子镇供电所 | 新店子镇 | 东南宅 | 1102906530 | 电网_东南宅4# | 115.88
245 | 新店子镇供电所 | 团瓢庄镇 | 东寺 | 1102683424 | 电网_东寺1# | 1.87
246 | 新店子镇供电所 | 团瓢庄镇 | 东寺 | 1102683428 | 电网_东寺2# | 1.13
247 | 新店子镇供电所 | 团瓢庄镇 | 东寺 | 1102683389 | 电网_东寺3# | 0
248 | 新店子镇供电所 | 团瓢庄镇 | 东寺 | 1103087066 | 电网_东寺4# | 80
249 | 新店子镇供电所 | 团瓢庄镇 | 东滩 | 1102683401 | 电网_东滩1# | 0
250 | 新店子镇供电所 | 团瓢庄镇 | 东滩 | 1102683402 | 电网_东滩2# | 0
251 | 新店子镇供电所 | 团瓢庄镇 | 东滩 | 1103087061 | 电网_东滩3# | 80
252 | 新店子镇供电所 | 团瓢庄镇 | 东滩 | 1103087062 | 电网_东滩4# | 80
253 | 新店子镇供电所 | 新店子镇 | 东苇店 | 1102683376 | 电网_东苇店1# | 3.4
254 | 新店子镇供电所 | 新店子镇 | 东苇店 | 1102683377 | 电网_东苇店2# | 10.95
255 | 新店子镇供电所 | 新店子镇 | 东苇店 | 1102683378 | 电网_东苇店4# | 4.56
256 | 新店子镇供电所 | 新店子镇 | 东苇店 | 1103092561 | 电网_东苇店5# | 0
257 | 新店子镇供电所 | 新店子镇 | 东苇店 | 0103678960 | 电网_东苇店6# | 42.36
258 | 新店子镇供电所 | 新店子镇 | 东苇店 | 0103678961 | 电网_东苇店7# | 3.48
259 | 新店子镇供电所 | 新店子镇 | 东苇店 | 0103678959 | 电网_东苇店8# | 18.47
260 | 新店子镇供电所 | 新店子镇 | 冯各庄 | 1102666093 | 电网_冯各庄1# | 0
261 | 新店子镇供电所 | 新店子镇 | 冯各庄 | 1102683374 | 电网_冯各庄2# | 0
262 | 新店子镇供电所 | 新店子镇 | 冯各庄 | 1102732385 | 电网_冯各庄3# | 0
263 | 新店子镇供电所 | 新店子镇 | 冯各庄 | 1102988316 | 电网_冯各庄4# | 1.1
264 | 新店子镇供电所 | 新店子镇 | 冯各庄 | 1601240905001171 | 电网_冯各庄5# | 160
265 | 新店子镇供电所 | 新店子镇 | 圪塔坨 | 0103379375 | 电网_圪塔坨1# | 231.39
266 | 新店子镇供电所 | 新店子镇 | 圪塔坨 | 1103380746 | 电网_圪塔坨10# | 320
267 | 新店子镇供电所 | 新店子镇 | 圪塔坨 | 1103380824 | 电网_圪塔坨11# | 281.16
268 | 新店子镇供电所 | 新店子镇 | 圪塔坨 | 1103380825 | 电网_圪塔坨12# | 207.91
269 | 新店子镇供电所 | 新店子镇 | 圪塔坨 | 1103380823 | 电网_圪塔坨13# | 199.06
270 | 新店子镇供电所 | 新店子镇 | 圪塔坨 | 1103380822 | 电网_圪塔坨14# | 100.88
271 | 新店子镇供电所 | 新店子镇 | 圪塔坨 | 1103380821 | 电网_圪塔坨15# | 221.6
272 | 新店子镇供电所 | 新店子镇 | 圪塔坨 | 0103379374 | 电网_圪塔坨2# | 320
273 | 新店子镇供电所 | 新店子镇 | 圪塔坨 | 0103379372 | 电网_圪塔坨3# | 137.475
274 | 新店子镇供电所 | 新店子镇 | 圪塔坨 | 0103379373 | 电网_圪塔坨4# | 131.99
275 | 新店子镇供电所 | 新店子镇 | 圪塔坨 | 0103379371 | 电网_圪塔坨5# | 105.46
276 | 新店子镇供电所 | 新店子镇 | 圪塔坨 | 1103380744 | 电网_圪塔坨6# | 310
277 | 新店子镇供电所 | 新店子镇 | 圪塔坨 | 1103380748 | 电网_圪塔坨7# | 209.05
278 | 新店子镇供电所 | 新店子镇 | 圪塔坨 | 1103380747 | 电网_圪塔坨8# | 320
279 | 新店子镇供电所 | 新店子镇 | 圪塔坨 | 1103380745 | 电网_圪塔坨9# | 220.04
280 | 新店子镇供电所 | 团瓢庄镇 | 官房子 | 1102683393 | 电网_官房子1# | 0
281 | 新店子镇供电所 | 新店子镇 | 尖山屯 | 1102683359 | 电网_尖山屯1# | 0
282 | 新店子镇供电所 | 新店子镇 | 尖山屯 | 1102683360 | 电网_尖山屯2# | 0
283 | 新店子镇供电所 | 新店子镇 | 井矿峪 | 1102666082 | 电网_井矿峪1# | 4.27
284 | 新店子镇供电所 | 新店子镇 | 井矿峪 | 1102666074 | 电网_井矿峪2# | 40
285 | 新店子镇供电所 | 新店子镇 | 井矿峪 | 1102666083 | 电网_井矿峪3# | 53
286 | 新店子镇供电所 | 新店子镇 | 井矿峪 | 1610231805001749 | 电网_井矿峪4# | 160
287 | 新店子镇供电所 | 新店子镇 | 君子口 | 1102683448 | 电网_君子口1# | 6.17
288 | 新店子镇供电所 | 新店子镇 | 君子口 | 1102683445 | 电网_君子口2# | 8.65
289 | 新店子镇供电所 | 新店子镇 | 君子口 | 1102683447 | 电网_君子口3# | 0
290 | 新店子镇供电所 | 新店子镇 | 康各庄 | 1102800321 | 电网_康各庄1# | 39.86
291 | 新店子镇供电所 | 新店子镇 | 康各庄 | 1102642917 | 电网_康各庄2# | 5.84
292 | 新店子镇供电所 | 新店子镇 | 康各庄 | 1102666049 | 电网_康各庄3# | 0
293 | 新店子镇供电所 | 新店子镇 | 康各庄 | 1102666052 | 电网_康各庄4# | 64
294 | 新店子镇供电所 | 新店子镇 | 康各庄 | 1102666051 | 电网_康各庄5# | 125.11
295 | 新店子镇供电所 | 新店子镇 | 康各庄 | 1102666048 | 电网_康各庄6# | 25.15
296 | 新店子镇供电所 | 新店子镇 | 康各庄 | 1102845938 | 电网_康各庄7# | 41.23
297 | 新店子镇供电所 | 新店子镇 | 康各庄 | 0103672975 | 电网_康各庄8# | 0
298 | 新店子镇供电所 | 新店子镇 | 康各庄 | 1610231005024270 | 电网_康各庄9# | 128
299 | 新店子镇供电所 | 新店子镇 | 康各庄 | 1609241305007456 | 电网_康各庄10# | 160
300 | 新店子镇供电所 | 团瓢庄镇 | 李庄子村 | 1102665682 | 电网_李庄子1# | 20.75
301 | 新店子镇供电所 | 团瓢庄镇 | 李庄子 | 1102726905 | 电网_李庄子2# | 0
302 | 新店子镇供电所 | 新店子镇 | 康各庄 | 1102740815 | 电网_良种厂 | 0
303 | 新店子镇供电所 | 新店子镇 | 龙湾 | 1102666102 | 电网_龙湾1# | 0.35
304 | 新店子镇供电所 | 新店子镇 | 龙湾 | 1102666100 | 电网_龙湾3# | 0
305 | 新店子镇供电所 | 新店子镇 | 龙湾 | 1102666101 | 电网_龙湾4# | 107.6
306 | 新店子镇供电所 | 新店子镇 | 龙湾 | 1103091707 | 电网_龙湾5# | 80
307 | 新店子镇供电所 | 新店子镇 | 吕各庄 | 1102683363 | 电网_吕各庄1# | 0
308 | 新店子镇供电所 | 新店子镇 | 吕各庄 | 1102683368 | 电网_吕各庄2# | 12.63
309 | 新店子镇供电所 | 新店子镇 | 吕各庄 | 1103090367 | 电网_吕各庄3# | 80
310 | 新店子镇供电所 | 新店子镇 | 马店子 | 1102666060 | 电网_马店子1# | 0
311 | 新店子镇供电所 | 新店子镇 | 马店子 | 1102666061 | 电网_马店子2# | 0
312 | 新店子镇供电所 | 新店子镇 | 马店子 | 1102666058 | 电网_马店子3# | 20.41
313 | 新店子镇供电所 | 新店子镇 | 马店子 | 1102666059 | 电网_马店子4# | 70
314 | 新店子镇供电所 | 新店子镇 | 马店子 | 1102666062 | 电网_马店子5# | 45.5
315 | 新店子镇供电所 | 新店子镇 | 马店子 | 1102845937 | 电网_马店子6# | 0
316 | 新店子镇供电所 | 新店子镇 | 马店子 | 0103681165 | 电网_马店子7# | 108.19
317 | 新店子镇供电所 | 新店子镇 | 马店子 | 0103681164 | 电网_马店子8# | 136.42
318 | 新店子镇供电所 | 新店子镇 | 马店子 | 1608242605012381 | 电网_马店子9# | 287.845
319 | 新店子镇供电所 | 新店子镇 | 马各庄村 | 0103379365 | 电网_马各庄1# | 0
320 | 新店子镇供电所 | 新店子镇 | 马各庄村 | 1103380611 | 电网_马各庄10# | 13.31
321 | 新店子镇供电所 | 新店子镇 | 马各庄村 | 1103380612 | 电网_马各庄11# | 55.81
322 | 新店子镇供电所 | 新店子镇 | 马各庄村 | 1103380614 | 电网_马各庄12# | 12.03
323 | 新店子镇供电所 | 新店子镇 | 马各庄村 | 1103380613 | 电网_马各庄13# | 37.67
324 | 新店子镇供电所 | 新店子镇 | 马各庄村 | 1103380668 | 电网_马各庄14# | 15.735
325 | 新店子镇供电所 | 新店子镇 | 马各庄村 | 1103380672 | 电网_马各庄15# | 189.69
326 | 新店子镇供电所 | 新店子镇 | 马各庄村 | 1103380671 | 电网_马各庄16# | 0
327 | 新店子镇供电所 | 新店子镇 | 马各庄村 | 1103380670 | 电网_马各庄17# | 52.52
328 | 新店子镇供电所 | 新店子镇 | 马各庄村 | 1103380669 | 电网_马各庄18# | 12.1
329 | 新店子镇供电所 | 新店子镇 | 马各庄村 | 1103380667 | 电网_马各庄19# | 119.63
330 | 新店子镇供电所 | 新店子镇 | 马各庄村 | 0103379368 | 电网_马各庄2# | 89.35
331 | 新店子镇供电所 | 新店子镇 | 马各庄村 | 0103379364 | 电网_马各庄3# | 77.38
332 | 新店子镇供电所 | 新店子镇 | 马各庄村 | 0103379366 | 电网_马各庄4# | 45.43
333 | 新店子镇供电所 | 新店子镇 | 马各庄村 | 0103379362 | 电网_马各庄5# | 198.52
334 | 新店子镇供电所 | 新店子镇 | 马各庄村 | 0103379363 | 电网_马各庄6# | 113.47
335 | 新店子镇供电所 | 新店子镇 | 马各庄村 | 0103379361 | 电网_马各庄7# | 16.54
336 | 新店子镇供电所 | 新店子镇 | 马各庄村 | 0103379367 | 电网_马各庄8# | 160
337 | 新店子镇供电所 | 团瓢庄镇 | 米庄子 | 1102665675 | 电网_米庄子1# | 0
338 | 新店子镇供电所 | 新店子镇 | 南王庄 | 1102683457 | 电网_南王庄 | 17.23
339 | 新店子镇供电所 | 新店子镇 | 南王庄 | 1103090978 | 电网_南王庄2# | 2.45
340 | 新店子镇供电所 | 新店子镇 | 南王庄 | 1102683449 | 电网_南王庄3# | 16.4
341 | 新店子镇供电所 | 新店子镇 | 前扬庄 | 1102666123 | 电网_前扬庄1# | 59.82
342 | 新店子镇供电所 | 新店子镇 | 前扬庄 | 1103367094 | 电网_前扬庄2# | 35.1
343 | 新店子镇供电所 | 新店子镇 | 前扬庄 | 1103367091 | 电网_前扬庄3# | 160
344 | 新店子镇供电所 | 新店子镇 | 前扬庄 | 1103367090 | 电网_前扬庄4# | 0
345 | 新店子镇供电所 | 新店子镇 | 前扬庄 | 1103367092 | 电网_前扬庄5# | 46.28
346 | 新店子镇供电所 | 新店子镇 | 前扬庄 | 1103367093 | 电网_前扬庄6# | 295.25
347 | 新店子镇供电所 | 新店子镇 | 乔庄子 | 1102683805 | 电网_乔庄子1# | 0
348 | 新店子镇供电所 | 新店子镇 | 乔庄子 | 1102683806 | 电网_乔庄子2# | 1.64
349 | 新店子镇供电所 | 新店子镇 | 乔庄子 | 1102845737 | 电网_乔庄子3# | 160
350 | 新店子镇供电所 | 团瓢庄镇 | 任庄子 | 1102665671 | 电网_任庄子1# | 111.14
351 | 新店子镇供电所 | 团瓢庄镇 | 任庄子 | 1103231303 | 电网_任庄子2# | 127.5
352 | 新店子镇供电所 | 团瓢庄镇 | 任庄子 | 1103231304 | 电网_任庄子3# | 44.1
353 | 新店子镇供电所 | 新店子镇 | 沙石峪 | 1102683372 | 电网_沙石峪1# | 75.67
354 | 新店子镇供电所 | 新店子镇 | 沙石峪 | 1102683373 | 电网_沙石峪11# | 15.23
355 | 新店子镇供电所 | 新店子镇 | 沙石峪 | 1103090379 | 电网_沙石峪12# | 80
356 | 新店子镇供电所 | 新店子镇 | 沙石峪 | 1102683373 | 电网_沙石峪13# | 0
357 | 新店子镇供电所 | 新店子镇 | 沙石峪 | 1607241005017994 | 电网_沙石峪14# | 160
358 | 新店子镇供电所 | 新店子镇 | 沙石峪 | 1102683381 | 电网_沙石峪6# | 1.87
359 | 新店子镇供电所 | 新店子镇 | 沙石峪 | 1102683352 | 电网_沙石峪9# | 67.79
360 | 新店子镇供电所 | 新店子镇 | 山嘴头 | 1102666085 | 电网_山嘴头1# | 33.59
361 | 新店子镇供电所 | 新店子镇 | 山嘴头 | 1102666084 | 电网_山嘴头2# | 0
362 | 新店子镇供电所 | 新店子镇 | 山嘴头 | 1103090380 | 电网_山嘴头3# | 80
363 | 新店子镇供电所 | 团瓢庄镇 | 下院寺 | 1102842827 | 电网_社办站 | 0
364 | 新店子镇供电所 | 团瓢庄镇 | 石庄子 | 1102683392 | 电网_石庄子 | 0
365 | 新店子镇供电所 | 新店子镇 | 思恭庄 | 1102666053 | 电网_思恭庄1# | 0
366 | 新店子镇供电所 | 新店子镇 | 思恭庄 | 1102800322 | 电网_思恭庄2# | 0
367 | 新店子镇供电所 | 新店子镇 | 思恭庄 | 1102666054 | 电网_思恭庄3# | 128
368 | 新店子镇供电所 | 新店子镇 | 思恭庄 | 0103675683 | 电网_思恭庄4# | 139.29
369 | 新店子镇供电所 | 新店子镇 | 思恭庄 | 0103675773 | 电网_思恭庄5# | 113.335
370 | 新店子镇供电所 | 新店子镇 | 桃山屯 | 1102683439 | 电网_桃山屯1# | 0
371 | 新店子镇供电所 | 新店子镇 | 桃山屯 | 1102683438 | 电网_桃山屯2# | 0
372 | 新店子镇供电所 | 团瓢庄镇 | 提举庄 | 1102683391 | 电网_提举庄1# | 0.31
373 | 新店子镇供电所 | 团瓢庄镇 | 提举庄 | 1102683409 | 电网_提举庄2# | 80
374 | 新店子镇供电所 | 团瓢庄镇 | 提举庄 | 1102683411 | 电网_提举庄3# | 0
375 | 新店子镇供电所 | 团瓢庄镇 | 提举庄 | 1102683390 | 电网_提举庄4# | 1
376 | 新店子镇供电所 | 团瓢庄镇 | 提举庄 | 1103090417 | 电网_提举庄5# | 80
377 | 新店子镇供电所 | 团瓢庄镇 | 提举庄 | 0103677537 | 电网_提举庄6# | 39.5
378 | 新店子镇供电所 | 团瓢庄镇 | 团瓢庄 | 1102683425 | 电网_团瓢庄1# | 36.39
379 | 新店子镇供电所 | 团瓢庄镇 | 团瓢庄 | 1102683426 | 电网_团瓢庄2# | 15.7
380 | 新店子镇供电所 | 团瓢庄镇 | 团瓢庄 | 0103676084 | 电网_团瓢庄3# | 108.78
381 | 新店子镇供电所 | 新店子镇 | 万子峪 | 1102683348 | 电网_万子峪 | 16.45
382 | 新店子镇供电所 | 新店子镇 | 万子峪 | 1103090366 | 电网_万子峪2# | 75
383 | 新店子镇供电所 | 新店子镇 | 王迷寨 | 1102683441 | 电网_王迷寨1# | 15.93
384 | 新店子镇供电所 | 新店子镇 | 王迷寨 | 1102683828 | 电网_王迷寨2# | 0.97
385 | 新店子镇供电所 | 新店子镇 | 王迷寨 | 1102683440 | 电网_王迷寨3# | 13.8
386 | 新店子镇供电所 | 新店子镇 | 王迷寨 | 1102683436 | 电网_王迷寨4# | 3.86
387 | 新店子镇供电所 | 新店子镇 | 王迷寨 | 1102683825 | 电网_王迷寨5# | 82.9
388 | 新店子镇供电所 | 新店子镇 | 王迷寨 | 1102683830 | 电网_王迷寨6# | 0
389 | 新店子镇供电所 | 新店子镇 | 王迷寨 | 1102683829 | 电网_王迷寨7# | 0
390 | 新店子镇供电所 | 新店子镇 | 王迷寨 | 1103090980 | 电网_王迷寨8# | 80
391 | 新店子镇供电所 | 新店子镇 | 王迷寨 | 1103090981 | 电网_王迷寨9# | 0.62
392 | 新店子镇供电所 | 新店子镇 | 王迷寨 | 0103675221 | 电网_王迷寨10# | 6.2
393 | 新店子镇供电所 | 新店子镇 | 魏井 | 1102683342 | 电网_魏井1# | 0
394 | 新店子镇供电所 | 新店子镇 | 魏井 | 1102683340 | 电网_魏井2# | 8.28
395 | 新店子镇供电所 | 新店子镇 | 魏井 | 1102683343 | 电网_魏井3# | 58.875
396 | 新店子镇供电所 | 新店子镇 | 魏井 | 1102683341 | 电网_魏井4# | 34.73
397 | 新店子镇供电所 | 新店子镇 | 魏井 | 1610232005012955 | 电网_魏井5# | 68.21
398 | 新店子镇供电所 | 新店子镇 | 魏井 | 1610232005014578 | 电网_魏井6# | 25.55
399 | 新店子镇供电所 | 团瓢庄镇 | 吴家坑 | 1102683406 | 电网_吴家坑1# | 16.85
400 | 新店子镇供电所 | 团瓢庄镇 | 吴家坑 | 1102683399 | 电网_吴家坑2# | 7.82
401 | 新店子镇供电所 | 团瓢庄镇 | 吴家坑 | 1102846698 | 电网_吴家坑3# | 122.5
402 | 新店子镇供电所 | 团瓢庄镇 | 吴家坑 | 1607242205034608 | 电网_吴家坑4# | 160
403 | 新店子镇供电所 | 新店子镇 | 西北宅 | 1102666080 | 电网_西北宅1# | 80
404 | 新店子镇供电所 | 新店子镇 | 西北宅 | 1102666079 | 电网_西北宅2# | 30.17
405 | 新店子镇供电所 | 新店子镇 | 西北宅 | 1102666078 | 电网_西北宅3# | 0
406 | 新店子镇供电所 | 新店子镇 | 西北宅 | 0103675518 | 电网_西北宅4# | 218.585
407 | 新店子镇供电所 | 新店子镇 | 西岭 | 1102683344 | 电网_西岭 | 20.75
408 | 新店子镇供电所 | 新店子镇 | 西南宅 | 0103376603 | 电网_西南宅1# | 13.63
409 | 新店子镇供电所 | 新店子镇 | 西南宅 | 1103375772 | 电网_西南宅10# | 12.945
410 | 新店子镇供电所 | 新店子镇 | 西南宅 | 0103376601 | 电网_西南宅2# | 218.14
411 | 新店子镇供电所 | 新店子镇 | 西南宅 | 0103376602 | 电网_西南宅3# | 93
412 | 新店子镇供电所 | 新店子镇 | 西南宅 | 1102683387 | 电网_西南宅4# | 0
413 | 新店子镇供电所 | 新店子镇 | 西南宅 | 1102732386 | 电网_西南宅5# | 128
414 | 新店子镇供电所 | 新店子镇 | 西南宅 | 1103375775 | 电网_西南宅6# | 27.19
415 | 新店子镇供电所 | 新店子镇 | 西南宅 | 1103375774 | 电网_西南宅7# | 219.83
416 | 新店子镇供电所 | 新店子镇 | 西南宅 | 1103375773 | 电网_西南宅8# | 52.695
417 | 新店子镇供电所 | 新店子镇 | 西南宅 | 1103375771 | 电网_西南宅9# | 264.14
418 | 新店子镇供电所 | 团瓢庄镇 | 西寺 | 1102683423 | 电网_西寺1# | 110.55
419 | 新店子镇供电所 | 团瓢庄镇 | 西寺 | 1102683421 | 电网_西寺2# | 48.25
420 | 新店子镇供电所 | 团瓢庄镇 | 西寺 | 1102846130 | 电网_西寺3# | 24.44
421 | 新店子镇供电所 | 新店子镇 | 西王庄 | 1102683807 | 电网_西王庄 | 3.61
422 | 新店子镇供电所 | 新店子镇 | 西王庄 | 1103090979 | 电网_西王庄2# | 80
423 | 新店子镇供电所 | 新店子镇 | 西王庄 | 1610231905012897 | 电网_西王庄3# | 73.48
424 | 新店子镇供电所 | 新店子镇 | 西苇店 | 1102740812 | 电网_西苇店1# | 0
425 | 新店子镇供电所 | 新店子镇 | 西苇店 | 1102666071 | 电网_西苇店2# | 0
426 | 新店子镇供电所 | 新店子镇 | 西苇店 | 1102666120 | 电网_西苇店3# | 0
427 | 新店子镇供电所 | 新店子镇 | 西苇店 | 1102666067 | 电网_西苇店4# | 0
428 | 新店子镇供电所 | 新店子镇 | 西苇店 | 0103643714 | 电网_西苇店5# | 0
429 | 新店子镇供电所 | 新店子镇 | 西苇店 | 0103673876 | 电网_西苇店6# | 0
430 | 新店子镇供电所 | 新店子镇 | 西峪村 | 1102652145 | 电网_西峪1# | 0
431 | 新店子镇供电所 | 新店子镇 | 西峪村 | 1102652147 | 电网_西峪2# | 27.8
432 | 新店子镇供电所 | 新店子镇 | 西峪村 | 1102652144 | 电网_西峪3# | 80
433 | 新店子镇供电所 | 新店子镇 | 西峪村 | 1102844809 | 电网_西峪4# | 8.73
434 | 新店子镇供电所 | 团瓢庄镇 | 下庄 | 0103379370 | 电网_下庄1# | 0
435 | 新店子镇供电所 | 团瓢庄镇 | 下庄 | 1103374517 | 电网_下庄10# | 306.91
436 | 新店子镇供电所 | 团瓢庄镇 | 下庄 | 1103374516 | 电网_下庄11# | 98.39
437 | 新店子镇供电所 | 团瓢庄镇 | 下庄 | 1103373818 | 电网_下庄12# | 0
438 | 新店子镇供电所 | 团瓢庄镇 | 下庄 | 1103373816 | 电网_下庄13# | 202.595
439 | 新店子镇供电所 | 团瓢庄镇 | 下庄 | 1103373813 | 电网_下庄14# | 39.46
440 | 新店子镇供电所 | 团瓢庄镇 | 下庄 | 1103373814 | 电网_下庄15# | 0
441 | 新店子镇供电所 | 团瓢庄镇 | 下庄 | 0103379369 | 电网_下庄2# | 0
442 | 新店子镇供电所 | 团瓢庄镇 | 下庄 | 1103373815 | 电网_下庄3# | 60.81
443 | 新店子镇供电所 | 团瓢庄镇 | 下庄 | 1103374518 | 电网_下庄4# | 0.35
444 | 新店子镇供电所 | 团瓢庄镇 | 下庄 | 1103373817 | 电网_下庄5# | 1.4
445 | 新店子镇供电所 | 团瓢庄镇 | 下庄 | 1103374519 | 电网_下庄6# | 136.48
446 | 新店子镇供电所 | 团瓢庄镇 | 下庄 | 1103374520 | 电网_下庄7# | 12.53
447 | 新店子镇供电所 | 团瓢庄镇 | 下庄 | 1103374515 | 电网_下庄8# | 55.14
448 | 新店子镇供电所 | 团瓢庄镇 | 下庄 | 1103374521 | 电网_下庄9# | 35.505
449 | 新店子镇供电所 | 新店子镇 | 夏庄子村 | 1102666056 | 电网_夏庄子1# | 0
450 | 新店子镇供电所 | 新店子镇 | 夏庄子村 | 1102666057 | 电网_夏庄子2# | 29.355
451 | 新店子镇供电所 | 新店子镇 | 夏庄子村 | 1102666050 | 电网_夏庄子3# | 21.21
452 | 新店子镇供电所 | 新店子镇 | 祥瑞园小区 | 1102683824 | 电网_祥瑞园小区1# | 128
453 | 新店子镇供电所 | 新店子镇 | 祥瑞园小区 | 1102683823 | 电网_祥瑞园小区2# | 128
454 | 新店子镇供电所 | 新店子镇 | 祥瑞园小区 | 1102683826 | 电网_祥瑞园小区3# | 252
455 | 新店子镇供电所 | 新店子镇 | 小老峪 | 1102683333 | 电网_小老峪1# | 0
456 | 新店子镇供电所 | 新店子镇 | 小老峪 | 1102683385 | 电网_小老峪2# | 5.9
457 | 新店子镇供电所 | 新店子镇 | 小太平 | 1102683817 | 电网_小太平1# | 80
458 | 新店子镇供电所 | 新店子镇 | 小太平 | 1102683827 | 电网_小太平2# | 36.26
459 | 新店子镇供电所 | 新店子镇 | 小太平 | 1103090987 | 电网_小太平3# | 80
460 | 新店子镇供电所 | 新店子镇 | 小太平 | 1103230605 | 电网_小太平4# | 287.24
461 | 新店子镇供电所 | 新店子镇 | 小太平 | 1103230604 | 电网_小太平5# | 171.71
462 | 新店子镇供电所 | 新店子镇 | 小太平 | 1103230606 | 电网_小太平6# | 320
463 | 新店子镇供电所 | 新店子镇 | 小太平 | 1103230607 | 电网_小太平7# | 239.99
464 | 新店子镇供电所 | 新店子镇 | 小太平 | 1103230608 | 电网_小太平8# | 163.07
465 | 新店子镇供电所 | 新店子镇 | 新店子 | 1102683442 | 电网_新店子北公2# | 149.75
466 | 新店子镇供电所 | 新店子镇 | 新店子 | 1102844812 | 电网_新店子北公3# | 135
467 | 新店子镇供电所 | 新店子镇 | 新店子 | 1102683444 | 电网_新店子北公公用 | 0.27
468 | 新店子镇供电所 | 新店子镇 | 新店子 | 1102683831 | 电网_新店子南公2# | 0.02
469 | 新店子镇供电所 | 新店子镇 | 新店子 | 1102652146 | 电网_新店子南公公用 | 0
470 | 新店子镇供电所 | 新店子镇 | 新店子 | 0103675246 | 电网_新店子南公3# | 11.5
471 | 新店子镇供电所 | 新店子镇 | 新店子 | 0103514970 | 电网_新店子西公 | 108.13
472 | 新店子镇供电所 | 新店子镇 | 新店子 | 1103092544 | 电网_新店子小学 | 128
473 | 新店子镇供电所 | 新店子镇 | 新店子 | 1102683443 | 电网_新店子中公 | 151.49
474 | 新店子镇供电所 | 新店子镇 | 新店子 | 1607242305018178 | 电网_新店子中公2号 | 47.09
475 | 新店子镇供电所 | 新店子镇 | 新立村 | 1102683358 | 电网_新立村 | 28.42
476 | 新店子镇供电所 | 新店子镇 | 邢庄子 | 1102665678 | 电网_邢庄子1# | 128
477 | 新店子镇供电所 | 新店子镇 | 烟园子 | 0103364702 | 电网_烟园子 | 12.495
478 | 新店子镇供电所 | 新店子镇 | 烟园子 | 0103364701 | 电网_烟园子2# | 137.95
479 | 新店子镇供电所 | 新店子镇 | 烟园子 | 1103365560 | 电网_烟园子3# | 243.18
480 | 新店子镇供电所 | 新店子镇 | 尹各庄 | 1102683813 | 电网_尹各庄1# | 0
481 | 新店子镇供电所 | 新店子镇 | 尹各庄 | 1102683814 | 电网_尹各庄2# | 15.87
482 | 新店子镇供电所 | 新店子镇 | 尹各庄 | 1102683821 | 电网_尹七队 | 0
483 | 新店子镇供电所 | 新店子镇 | 峪口 | 1102683327 | 电网_峪口1# | 0
484 | 新店子镇供电所 | 新店子镇 | 峪口 | 1102683326 | 电网_峪口2# | 0
485 | 新店子镇供电所 | 新店子镇 | 岳各庄 | 1102666091 | 电网_岳各庄1# | 0
486 | 新店子镇供电所 | 新店子镇 | 岳各庄 | 1102666088 | 电网_岳各庄2# | 0.37
487 | 新店子镇供电所 | 新店子镇 | 岳各庄 | 1102666089 | 电网_岳各庄3# | 0
488 | 新店子镇供电所 | 团瓢庄镇 | 周桥子 | 1102665684 | 电网_周桥子1# | 0.16
489 | 新店子镇供电所 | 团瓢庄镇 | 周桥子 | 1102845739 | 电网_周桥子2# | 135.57
490 | 新店子镇供电所 | 团瓢庄镇 | 周桥子 | 0103675376 | 电网_周桥子3# | 14
491 | 新店子镇供电所 | 团瓢庄镇 | 朱官屯 | 1102683415 | 电网_朱官屯1# | 0
492 | 新店子镇供电所 | 团瓢庄镇 | 朱官屯 | 1102683416 | 电网_朱官屯2# | 30.655
493 | 新店子镇供电所 | 团瓢庄镇 | 朱官屯 | 1103087724 | 电网_朱官屯3# | 80
494 | 新店子镇供电所 | 团瓢庄镇 | 朱官屯 | 1103232201 | 电网_朱官屯4# | 0
495 | 新店子镇供电所 | 团瓢庄镇 | 朱官屯 | 1103232200 | 电网_朱官屯5# | 0
496 | 新店子镇供电所 | 团瓢庄镇 | 朱官屯 | 1103232199 | 电网_朱官屯6# | 0
497 | 新店子镇供电所 | 新店子镇 | 高速服务区 | 1103305581 | 电网_遵化服务区1#充电站 | 504
498 | 新店子镇供电所 | 新店子镇 | 高速服务区 | 1103316980 | 电网_遵化服务区2#充电站 | 504
499 | 新店子镇供电所 | 团瓢庄镇 | 左阳庄 | 1102665686 | 电网_左阳庄1# | 0
500 | 新店子镇供电所 | 团瓢庄镇 | 左阳庄 | 1102956107 | 电网_左阳庄2# | 8.77
501 | 新店子镇供电所 | 团瓢庄镇 | 左阳庄 | 0103493961 | 电网_左阳庄3# | 19.39
502 | 西三里镇供电所 | 路北街道 | 铁路小区 | 0103487381 | 电网_铁路小区1# | 504
503 | 西三里镇供电所 | 路北街道 | 铁路小区 | 0103487901 | 电网_铁路小区2# | 504
504 | 西三里镇供电所 | 北峪 | 铁路小区 | 0103488081 | 电网_铁路小区3# | 504
505 | 西三里镇供电所 | 西三里 | 北峪 | 0103556947 | 电网_北峪6# | 1.5
506 | 西三里镇供电所 | 路北街道 | 东方广场 | 0103648234 | 电网_苏家洼525东方广场箱变 | 1000
507 | 西三里镇供电所 | 路北街道 | 贸易城 | 0103666208 | 电网_贸易城9# | 320
508 | 西三里镇供电所 | 路北街道 | 铸合小区 | 0103672184 | 电网_铸合盛世一期1# | 640
509 | 西三里镇供电所 | 路北街道 | 铸合小区 | 0103672279 | 电网_铸合盛世一期2# | 640
510 | 西三里镇供电所 | 路北街道 | 铸合小区 | 0103672280 | 电网_铸合盛世一期4# | 640
511 | 西三里镇供电所 | 路北街道 | 铸合小区 | 0103672281 | 电网_铸合盛世一期3# | 640
512 | 西三里镇供电所 | 路北街道 | 贸易城 | 0103673377 | 电网_贸易城8# | 320
513 | 西三里镇供电所 | 西三里 | 张各庄 | 0103675161 | 电网_张各庄17# | 160
514 | 西三里镇供电所 | 西三里 | 张各庄 | 0103675163 | 电网_张各庄16# | 320
515 | 西三里镇供电所 | 西三里 | 肖庄子 | 0103675173 | 电网_肖庄子6# | 160
516 | 西三里镇供电所 | 西三里 | 石家口 | 0103675175 | 电网_石家口4# | 160
517 | 西三里镇供电所 | 西三里 | 下府 | 0103675461 | 电网_下府7# | 160
518 | 西三里镇供电所 | 西三里 | 东三里 | 0103677902 | 电网_东三里小区2# | 252
519 | 西三里镇供电所 | 西三里 | 西沟 | 0103678798 | 电网_西沟3# | 10.48
520 | 西三里镇供电所 | 路北街道 | 贸易城 | 0103680181 | 电网_贸易城10# | 312
521 | 西三里镇供电所 | 西三里 | 张各庄 | 0103684370 | 电网_张各庄18# | 26.61
522 | 西三里镇供电所 | 路北街道 | 贸易城 | 1102642868 | 10kV热电厂线苏家洼526贸易城3号公用配电变压器 | 236.84
523 | 西三里镇供电所 | 路北街道 | 贸易城 | 1102642869 | 电网_10kV热电厂线苏家洼526贸易城315kVA6号公用配电变压器 | 91.01
524 | 西三里镇供电所 | 路北街道 | 乡联社宿舍公用 | 1102642870 | 10kV热电厂线苏家洼526乡联社宿舍公用配电变压器 | 64
525 | 西三里镇供电所 | 路北街道 | 贸易城 | 1102642871 | 10kV热电厂线苏家洼526贸易城2号公用配电变压器 | 320
526 | 西三里镇供电所 | 路北街道 | 贸易城 | 1102642872 | 电网_10kV热电厂线苏家洼526贸易城5号公用配电变压器 | 290.6
527 | 西三里镇供电所 | 路北街道 | 贸易城 | 1102642873 | 电网_10kV热电厂线苏家洼526贸易城315kVA4号公用配电变压器 | 211.88
528 | 西三里镇供电所 | 西三里 | 邢庄子 | 1102642874 | 电网_10kV热电厂线苏家洼526邢庄子100kVA1号综合配电变压器 | 80
529 | 西三里镇供电所 | 西三里 | 小刘庄 | 1102642876 | 电网_10kV热电厂线苏家洼526小刘庄3号综合配电变压器 | 136.53
530 | 西三里镇供电所 | 西三里 | 小刘庄 | 1102642877 | 电网_10kV热电厂线苏家洼526小刘庄100kVA1号综合配电变压器 | 50
531 | 西三里镇供电所 | 西三里 | 小刘庄 | 1102642878 | 电网_10kV热电厂线苏家洼526小刘庄100kVA2号综合配电变压器 | 23.75
532 | 西三里镇供电所 | 西三里 | 张各庄 | 1102642879 | 电网_10kV裕龙线北郊513张各庄160kVA11号综合配电变压器 | 128
533 | 西三里镇供电所 | 西三里 | 张各庄 | 1102642882 | 10kV热电厂线苏家洼526张各庄1号综合配电变压器 | 265.74
534 | 西三里镇供电所 | 西三里 | 张各庄 | 1102642883 | 10kV热电厂线苏家洼526张各庄4号综合配电变压器 | 0
535 | 西三里镇供电所 | 西三里 | 张各庄 | 1102642884 | 10kV热电厂线苏家洼526张各庄2号综合配电变压器 | 29.96
536 | 西三里镇供电所 | 西三里 | 张各庄 | 1102642885 | 10kV热电厂线苏家洼526张各庄3号综合配电变压器 | 4.275
537 | 西三里镇供电所 | 西三里 | 张各庄 | 1102642886 | 10kV热电厂线苏家洼526张各庄5号综合配电变压器 | 224.19
538 | 西三里镇供电所 | 西三里 | 张各庄 | 1102642887 | 10kV热电厂线苏家洼526张各庄7号综合配电变压器 | 70.32
539 | 西三里镇供电所 | 西三里 | 张各庄 | 1102642888 | 电网_10kV热电厂线苏家洼526张各庄160kVA6号综合配电变压器 | 100.75
540 | 西三里镇供电所 | 路北街道 | 贸易城 | 1102642889 | 10kV热电厂线苏家洼526北二里综合100kVA综合配电变压器 | 123
541 | 西三里镇供电所 | 路北街道 | 农业局宿舍公用 | 1102642890 | 电网_10kV热电厂线苏家洼526农业局宿舍80kVA公用配电变压器 | 64
542 | 西三里镇供电所 | 西三里 | 张各庄 | 1102642891 | 电网_10kV裕龙线北郊513张各庄8号综合配电变压器 | 252
543 | 西三里镇供电所 | 西三里 | 黄土坡 | 1102642897 | 10kV龙源线北郊514黄土坡2号综合配电变压器 | 0
544 | 西三里镇供电所 | 西三里 | 黄土坡 | 1102642898 | 10kV龙源线北郊514黄土坡3号综合配电变压器 | 8.97
545 | 西三里镇供电所 | 西三里 | 西三里 | 1102642899 | 10kV龙源线北郊514西三里2号综合配电变压器 | 104.45
546 | 西三里镇供电所 | 西三里 | 西三里 | 1102642900 | 电网_西三里1# | 46.365
547 | 西三里镇供电所 | 西三里 | 西三里 | 1102642901 | 电网_10kV龙源线北郊514西三里160kVA3号综合配电变压器 | 22.16
548 | 西三里镇供电所 | 西三里 | 贸易城 | 1102642902 | 电网_10kV二道岭线苏家洼525贸易城315kVA7号公用配电变压器 | 252
549 | 西三里镇供电所 | 路北街道 | 贸易城东小区公用 | 1102642904 | 10kV二道岭线苏家洼525贸易城东小区公用配电变压器 | 74.6
550 | 西三里镇供电所 | 西三里 | 黄土坡 | 1102642905 | 电网_10kV二道岭线苏家洼525黄土坡160kVA4号综合配电变压器 | 0
551 | 西三里镇供电所 | 西三里 | 马家洼路边公用 | 1102642906 | 电网_10kV二道岭线苏家洼525马家洼路边公用配电变压器 | 320
552 | 西三里镇供电所 | 西三里 | 黄土坡 | 1102642907 | 电网_10kV二道岭线苏家洼525黄土坡1号综合配电变压器 | 59.61
553 | 西三里镇供电所 | 路北街道 | 黄土坡路边小区 | 1102642916 | 10kV二道岭线苏家洼525黄土坡路边小区160kVA综合配电变压器 | 78.23
554 | 西三里镇供电所 | 西三里 | 北港 | 1102651847 | 10kV石家口线苏家洼523北港综合配电变压器 | 160
555 | 西三里镇供电所 | 西三里 | 北峪 | 1102651848 | 电网_10kV石家口线苏家洼523北峪100kVA5号综合配电变压器 | 24.95
556 | 西三里镇供电所 | 西三里 | 北峪 | 1102651849 | 电网_10kV石家口线苏家洼523北峪2号综合配电变压器 | 18.1
557 | 西三里镇供电所 | 西三里 | 北峪 | 1102651850 | 电网_10kV石家口线苏家洼523北峪160kVA4号综合配电变压器 | 7.735
558 | 西三里镇供电所 | 西三里 | 北峪 | 1102651851 | 10kV石家口线苏家洼523北峪3号综合配电变压器 | 0.06
559 | 西三里镇供电所 | 西三里 | 北峪 | 1102651852 | 10kV石家口线苏家洼523北峪1号综合配电变压器 | 1.2
560 | 西三里镇供电所 | 西三里 | 后府 | 1102651854 | 10kV石家口线苏家洼523后府综合配电变压器 | 15.66
561 | 西三里镇供电所 | 西三里 | 老丰沟 | 1102651857 | 电网_10kV石家口线苏家洼523老丰沟80kVA2号综合配电变压器 | 22.2
562 | 西三里镇供电所 | 西三里 | 老丰沟 | 1102651858 | 电网_10kV石家口线苏家洼523老丰沟50kVA1号综合配电变压器 | 0.15
563 | 西三里镇供电所 | 西三里 | 绿石沟 | 1102651859 | 10kV石家口线苏家洼523绿石沟综合配电变压器 | 95.03
564 | 西三里镇供电所 | 西三里 | 石家口 | 1102651860 | 电网_10kV石家口线苏家洼523石家口2号综合配电变压器 | 0
565 | 西三里镇供电所 | 西三里 | 肖庄子 | 1102651861 | 电网_10kV石家口线苏家洼523肖庄子100kVA3号综合配电变压器 | 0
566 | 西三里镇供电所 | 西三里 | 肖庄子 | 1102651862 | 电网_10kV石家口线苏家洼523肖庄子160kVA4号综合配电变压器 | 102.65
567 | 西三里镇供电所 | 西三里 | 下府 | 1102651864 | 10kV石家口线苏家洼523下府4号综合配电变压器 | 30.56
568 | 西三里镇供电所 | 西三里 | 下府 | 1102651865 | 电网_10kV石家口线苏家洼523下府160kVA5号综合配电变压器 | 0
569 | 西三里镇供电所 | 西三里 | 下府 | 1102651866 | 电网_10kV石家口线苏家洼523下府160kVA2号综合配电变压器 | 0
570 | 西三里镇供电所 | 西三里 | 下府 | 1102651867 | 10kV石家口线苏家洼523下府1号综合配电变压器 | 131.68
571 | 西三里镇供电所 | 西三里 | 下府 | 1102651868 | 10kV石家口线苏家洼523下府3号综合配电变压器 | 102.9
572 | 西三里镇供电所 | 西三里 | 肖庄子 | 1102651869 | 电网_10kV石家口线苏家洼523肖庄子2号综合配电变压器 | 26.02
573 | 西三里镇供电所 | 西三里 | 肖庄子 | 1102651870 | 10kV石家口线苏家洼523肖庄子1号综合配电变压器 | 160
574 | 西三里镇供电所 | 西三里 | 贸易城 | 1102654697 | 电网_10kV天之润线上石河528贸易城315kVA1号公用配电变压器 | 252
575 | 西三里镇供电所 | 路北街道 | 毓园小区公用 | 1102654698 | 电网_10kV市区I线苏家洼515毓园小区200kVA公用配电变压器 | 160
576 | 西三里镇供电所 | 西三里 | 胡庄子 | 1102683857 | 电网_10kV胡庄子线西郊521胡庄子160kVA5号综合配电变压器 | 14.325
577 | 西三里镇供电所 | 西三里 | 胡庄子 | 1102683858 | 电网_10kV胡庄子线西郊521胡庄子1号综合配电变压器 | 0
578 | 西三里镇供电所 | 西三里 | 胡庄子 | 1102683859 | 10kV胡庄子线西郊521胡庄子2号综合配电变压器 | 158.66
579 | 西三里镇供电所 | 西三里 | 胡庄子 | 1102683860 | 10kV胡庄子线西郊521胡庄子4号综合配电变压器 | 0
580 | 西三里镇供电所 | 西三里 | 胡庄子 | 1102683863 | 10kV胡庄子线西郊521胡庄子3号综合配电变压器 | 160
581 | 西三里镇供电所 | 西三里 | 张各庄 | 1102683864 | 电网_10kV胡庄子线西郊521张各庄100kVA9号综合配电变压器 | 80
582 | 西三里镇供电所 | 西三里 | 巩山 | 1102683865 | 电网_10kV胡庄子线西郊521巩山200kVA1号综合配电变压器 | 89.2
583 | 西三里镇供电所 | 西三里 | 巩山 | 1102683866 | 电网_10kV胡庄子线西郊521巩山100kVA2号综合配电变压器 | 0
584 | 西三里镇供电所 | 西三里 | 西沟 | 1102683867 | 10kV胡庄子线西郊521西沟1号综合配电变压器 | 160
585 | 西三里镇供电所 | 西三里 | 西沟 | 1102683868 | 电网_10kV胡庄子线西郊521西沟2号综合配电变压器 | 107.09
586 | 西三里镇供电所 | 西三里 | 石家口 | 1102683870 | 电网_10kV胡庄子线西郊521石家口160kVA1号综合配电变压器 | 3.68
587 | 西三里镇供电所 | 西三里 | 石家口 | 1102683871 | 10kV胡庄子线西郊521石家口160kVA3号综合配电变压器 | 91.42
588 | 西三里镇供电所 | 西三里 | 下府 | 1102683872 | 电网_10kV胡庄子线西郊521下府160kVA6号综合配电变压器 | 128
589 | 西三里镇供电所 | 西三里 | 张各庄 | 1102728421 | 电网_10kV辛庄子线黎河桥523张各庄10号综合配电变压器 | 281.88
590 | 西三里镇供电所 | 西三里 | 东三里公用 | 1102800677 | 电网_10kV热电厂线苏家洼526东三里公用1号箱式配电变压器 | 800
591 | 西三里镇供电所 | 西三里 | 东三里小区 | 1102800679 | 电网_10kV二道岭线苏家洼525东三里小区箱式配电变压器 | 800
592 | 西三里镇供电所 | 西三里 | 宏伟公用 | 1102801065 | 电网_10kV热电厂线苏家洼526宏伟公用箱式配电变压器 | 504
593 | 西三里镇供电所 | 西三里 | 变压器车间电锅炉公用 | 1102802964 | 电网_变压器车间电锅炉公用 | 320
594 | 西三里镇供电所 | 西三里 | 建设局公用 | 1102843810 | 电网_10kV龙源线北郊514建设局公用间隔配电变压器 | 252
595 | 西三里镇供电所 | 西三里 | 西三里所公用 | 1102843811 | 电网_10kV二道岭线苏家洼525西三里所250kVA公用箱式配电变压器 | 149.2
596 | 西三里镇供电所 | 西三里 | 粮食局公用 | 1102911400 | 电网_10kV热电厂线苏家洼526粮食局公用配电变压器 | 252
597 | 西三里镇供电所 | 西三里 | 张各庄 | 1103084888 | 电网_10kV裕龙线北郊513张各庄12号综合配电变压器 | 128
598 | 西三里镇供电所 | 西三里 | 西三里井 | 1103087052 | 电网_西三里井4# | 80
599 | 西三里镇供电所 | 西三里 | 张各庄 | 1103088954 | 电网_张各庄13# | 128
600 | 西三里镇供电所 | 西三里 | 张各庄 | 1103274244 | 电网_张各庄14# | 155
601 | 西三里镇供电所 | 西三里 | 西三里 | 1103332548 | 电网_西三里5# | 9.82
602 | 西三里镇供电所 | 西三里 | 张各庄 | 1103332554 | 电网_张各庄15# | 41.48
603 | 西三里镇供电所 | 西三里 | 胡庄子 | 1103478727 | 电网_胡庄子6# | 320
604 | 西三里镇供电所 | 西三里 | 肖庄子 | 1103478728 | 电网_肖庄子5# | 160
605 | 西三里镇供电所 | 西三里 | 明月润园小区 | 1602242705005835 | 10kV裕龙线北郊513明月润园小区2号配电变压器 | 504
606 | 西三里镇供电所 | 西三里 | 明月润园小区 | 1602242705006266 | 10kV裕龙线北郊513明月润园小区3号配电变压器 | 640
607 | 西三里镇供电所 | 西三里 | 明月润园小区 | 1602242705007751 | 10kV裕龙线北郊513明月润园小区1号配电变压器 | 504
608 | 西三里镇供电所 | 西三里 | 肖庄子 | 1607240305032051 | 10kV石家口线苏家洼523肖庄子8号综合配电变压器 | 33.645
609 | 西三里镇供电所 | 西三里 | 肖庄子 | 1607240405023289 | 10kV石家口线苏家洼523肖庄子9号综合配电变压器 | 106.9
610 | 西三里镇供电所 | 西三里 | 张各庄 | 1607240505014712 | 10kV裕龙线北郊513张各庄19号综合配电变压器 | 130.86
611 | 西三里镇供电所 | 西三里 | 张各庄 | 1607240505023545 | 10kV热电厂线苏家洼526张各庄20号综合配电变压器 | 188
612 | 西三里镇供电所 | 西三里 | 张各庄 | 1607240905027837 | 10kV人民公园线西郊511张各庄21号综合配电变压器 | 160
613 | 西三里镇供电所 | 西三里 | 西三里 | 1610231705019779 | 10kV龙源线北郊514西三里7号综合配电变压器 | 160
614 | 西三里镇供电所 | 西三里 | 西三里 | 1610232505169011 | 10kV龙源线北郊514西三里6号综合配电变压器 | 301.49
615 | 西三里镇供电所 | 苏家洼 | 大刘庄 | 0103368701 | 电网_大刘庄3# | 3.07
616 | 西三里镇供电所 | 苏家洼 | 大刘庄 | 0103369042 | 电网_大刘庄2# | 263.42
617 | 西三里镇供电所 | 苏家洼 | 大刘庄 | 0103369201 | 电网_大刘庄1# | 41.33
618 | 西三里镇供电所 | 苏家洼 | 罗秀庄 | 0103471922 | 电网_罗秀庄7# | 22.79
619 | 西三里镇供电所 | 候家寨 | 候家寨 | 0103479663 | 电网_候家寨11# | 320
620 | 西三里镇供电所 | 苏家洼 | 牛家岭 | 0103482661 | 电网_牛家岭4# | 151.59
621 | 西三里镇供电所 | 苏家洼 | 马家洼 | 0103556377 | 电网_10kV三间房线上石河517马家洼5号综合配电变压器 | 5.93
622 | 西三里镇供电所 | 苏家洼 | 西北沟 | 0103564112 | 电网_10kV罗文峪线苏家洼513西北沟2号综合配电变压器 | 170
623 | 西三里镇供电所 | 苏家洼 | 罗秀庄 | 0103588771 | 电网_罗秀庄8# | 29.44
624 | 西三里镇供电所 | 苏家洼 | 二道岭 | 0103630535 | 电网_10kV市区Ⅰ线苏家洼515二道岭6号综合配电变压器 | 0
625 | 西三里镇供电所 | 苏家洼 | 桃园 | 0103666780 | 电网_桃园6# | 12.42
626 | 西三里镇供电所 | 苏家洼 | 苏家洼 | 0103669457 | 10kV二道岭线苏家洼525纪委公用配电变压器 | 160
627 | 西三里镇供电所 | 苏家洼 | 十里铺 | 0103673321 | 电网_十里铺7# | 1.21
628 | 西三里镇供电所 | 候家寨 | 候家寨 | 0103673780 | 电网_候家寨12# | 72.5
629 | 西三里镇供电所 | 候家寨 | 候家寨 | 0103673806 | 电网_候家寨13# | 220.8
630 | 西三里镇供电所 | 候家寨 | 罗文峪 | 0103674465 | 电网_罗文峪5# | 160
631 | 西三里镇供电所 | 苏家洼 | 苏家洼 | 0103674689 | 10kV石家口线苏家洼523苏家洼5号综合配电变压器 | 3.44
632 | 西三里镇供电所 | 苏家洼 | 马家洼 | 0103674786 | 电网_马家洼6# | 320
633 | 西三里镇供电所 | 侯家寨 | 大石庄 | 0103675145 | 10kV前杖子线侯家寨514大石庄5号综合配电变压器 | 320
634 | 西三里镇供电所 | 侯家寨 | 刁山 | 0103677275 | 10kV房山沟线小厂513刁山3号综合配电变压器 | 100.725
635 | 西三里镇供电所 | 苏家洼 | 罗秀庄 | 0103678850 | 10kV大刘庄线上石河527罗秀庄9号综合配电变压器 | 4.64
636 | 西三里镇供电所 | 苏家洼 | 二道岭 | 0103684743 | 10kV市区Ⅰ线苏家洼515二道岭7号综合配电变压器 | 54.755
637 | 西三里镇供电所 | 苏家洼 | 般若院 | 0103684744 | 电网_般若院5# | 0.45
638 | 西三里镇供电所 | 苏家洼 | 山头庄 | 0103684757 | 电网_山头庄3# | 16.4
639 | 西三里镇供电所 | 侯家寨 | 菜峪 | 0103685181 | 10kV禅林寺线侯家寨524菜峪4号综合配电变压器 | 0.87
640 | 西三里镇供电所 | 侯家寨 | 罗文峪 | 0103685355 | 10kV前杖子线侯家寨514罗文峪6号综合配电变压器 | 61.27
641 | 西三里镇供电所 | 侯家寨 | 侯家寨 | 0103685356 | 10kV禅林寺线侯家寨524侯家寨14号综合配电变压器 | 171.2
642 | 西三里镇供电所 | 苏家洼 | 苏家洼 | 1102642894 | 电网_10kV二道岭线苏家洼525大刘庄1号公用配电变压器 | 200
643 | 西三里镇供电所 | 苏家洼 | 苏家洼 | 1102642895 | 10kV二道岭线苏家洼525大刘庄2号公用配电变压器 | 118
644 | 西三里镇供电所 | 苏家洼 | 苏家洼 | 1102642896 | 电网_10kV二道岭线苏家洼525苏家洼160kVA2号综合配电变压器 | 39.33
645 | 西三里镇供电所 | 苏家洼 | 苏家洼 | 1102642908 | 10kV市区Ⅰ线苏家洼515苏家洼1号综合配电变压器 | 0.575
646 | 西三里镇供电所 | 苏家洼 | 苏家洼 | 1102642909 | 电网_10kV市区Ⅰ线苏家洼515苏家洼160kVA4号综合配电变压器 | 1.59
647 | 西三里镇供电所 | 苏家洼 | 二道岭 | 1102642911 | 电网_10kV市区Ⅰ线苏家洼515二道岭100kVA5号综合配电变压器 | 80
648 | 西三里镇供电所 | 苏家洼 | 二道岭 | 1102642912 | 电网_10kV市区Ⅰ线苏家洼515二道岭160kVA4号综合配电变压器 | 75.25
649 | 西三里镇供电所 | 苏家洼 | 二道岭 | 1102642913 | 电网_10kV市区Ⅰ线苏家洼515二道岭160kVA2号综合配电变压器 | 128
650 | 西三里镇供电所 | 苏家洼 | 二道岭 | 1102642914 | 电网_10kV市区Ⅰ线苏家洼515二道岭1号综合配电变压器 | 59.1
651 | 西三里镇供电所 | 苏家洼 | 二道岭 | 1102642915 | 电网_10kV市区Ⅰ线苏家洼515二道岭80kVA3号综合配电变压器 | 26.74
652 | 西三里镇供电所 | 苏家洼 | 十里铺 | 1102651484 | 10kV程家沟线苏家洼512十里铺2号综合配电变压器 | 54.83
653 | 西三里镇供电所 | 苏家洼 | 十里铺 | 1102651485 | 10kV程家沟线苏家洼512十里铺1号综合配电变压器 | 140.365
654 | 西三里镇供电所 | 苏家洼 | 十里铺 | 1102651486 | 电网_10kV程家沟线苏家洼512十里铺160kVA6号综合配电变压器 | 50.49
655 | 西三里镇供电所 | 苏家洼 | 十里铺 | 1102651487 | 电网_10kV程家沟线苏家洼512十里铺100kVA5号综合配电变压器 | 0
656 | 西三里镇供电所 | 苏家洼 | 枣林庄 | 1102651488 | 电网_10kV大刘庄线上石河527枣林庄160kVA4号综合配电变压器 | 2.21
657 | 西三里镇供电所 | 苏家洼 | 桃园岭 | 1102651489 | 电网_10kV大刘庄线上石河527桃园岭100kVA2号综合配电变压器 | 12.28
658 | 西三里镇供电所 | 候家寨 | 前后杖子 | 1102651828 | 电网_前后杖子6# | 80
659 | 西三里镇供电所 | 苏家洼 | 乔家洼 | 1102651829 | 电网_10kV大刘庄线上石河527乔家洼100kVA3号综合配电变压器 | 80
660 | 西三里镇供电所 | 苏家洼 | 枣林庄 | 1102651830 | 电网_10kV大刘庄线上石河527枣林庄160kVA5号综合配电变压器 | 0
661 | 西三里镇供电所 | 苏家洼 | 枣林庄 | 1102651831 | 电网_10kV大刘庄线上石河527枣林庄160kVA1号综合配电变压器 | 0
662 | 西三里镇供电所 | 苏家洼 | 枣林庄 | 1102651832 | 电网_10kV大刘庄线上石河527枣林庄3号综合配电变压器 | 3.4
663 | 西三里镇供电所 | 苏家洼 | 贾庄子 | 1102651833 | 电网_10kV大刘庄线上石河527贾庄子1号综合配电变压器 | 237.43
664 | 西三里镇供电所 | 苏家洼 | 贾庄子 | 1102651834 | 电网_10kV大刘庄线上石河527贾庄子2号综合配电变压器 | 128
665 | 西三里镇供电所 | 苏家洼 | 罗秀庄 | 1102651835 | 10kV大刘庄线上石河527罗秀庄2号综合配电变压器 | 0
666 | 西三里镇供电所 | 苏家洼 | 罗秀庄 | 1102651836 | 电网_10kV大刘庄线上石河527罗秀庄1号综合配电变压器 | 21.07
667 | 西三里镇供电所 | 苏家洼 | 罗秀庄 | 1102651837 | 电网_10kV大刘庄线上石河527罗秀庄5号综合配电变压器 | 6.87
668 | 西三里镇供电所 | 苏家洼 | 梅家洼 | 1102651838 | 电网_10kV西三里线苏家洼522梅家洼200kVA1号综合配电变压器 | 0.45
669 | 西三里镇供电所 | 苏家洼 | 小石庄 | 1102651842 | 电网_10kV西三里线苏家洼522小石庄200kVA1号综合配电变压器 | 8
670 | 西三里镇供电所 | 苏家洼 | 十里铺 | 1102651843 | 电网_10kV罗文峪线苏家洼513十里铺100kVA3号综合配电变压器 | 14.12
671 | 西三里镇供电所 | 苏家洼 | 十里铺 | 1102651845 | 电网_10kV罗文峪线苏家洼513十里铺100kVA4号综合配电变压器 | 4.74
672 | 西三里镇供电所 | 苏家洼 | 西北沟 | 1102651846 | 电网_10kV罗文峪线苏家洼513西北沟160kVA综合配电变压器 | 7.7
673 | 西三里镇供电所 | 苏家洼 | 小王庄 | 1102651853 | 10kV石家口线苏家洼523小王庄村2号综合配电变压器 | 320
674 | 西三里镇供电所 | 苏家洼 | 苏家洼 | 1102651863 | 电网_10kV石家口线苏家洼523苏家洼100kVA3号综合配电变压器 | 55
675 | 西三里镇供电所 | 苏家洼 | 小石庄 | 1102651871 | 电网_10kV一矿线苏家洼514小石庄160kVA2号综合配电变压器 | 66.9
676 | 西三里镇供电所 | 苏家洼 | 山王庄 | 1102651872 | 10kV一矿线苏家洼514山王庄2号综合配电变压器 | 18.78
677 | 西三里镇供电所 | 苏家洼 | 山王庄 | 1102651873 | 电网_10kV一矿线苏家洼514山王庄100kVA3号综合配电变压器 | 0
678 | 西三里镇供电所 | 苏家洼 | 达志沟 | 1102651874 | 10kV一矿线苏家洼514达志沟3号综合配电变压器 | 21.63
679 | 西三里镇供电所 | 苏家洼 | 达志沟 | 1102651875 | 电网_10kV一矿线苏家洼514达志沟2号综合配电变压器 | 1.45
680 | 西三里镇供电所 | 苏家洼 | 达志沟 | 1102651876 | 电网_10kV一矿线苏家洼514达志沟160kVA1号综合配电变压器 | 8.535
681 | 西三里镇供电所 | 苏家洼 | 山王庄 | 1102651877 | 10kV一矿线苏家洼514山王庄1号综合配电变压器 | 6.5
682 | 西三里镇供电所 | 苏家洼 | 皮各庄 | 1102651878 | 电网_10kV马蹄峪线苏家洼521皮各庄100kVA2号综合配电变压器 | 21.33
683 | 西三里镇供电所 | 苏家洼 | 孟子院 | 1102651879 | 10kV马蹄峪线苏家洼521孟子院1号综合配电变压器 | 0.33
684 | 西三里镇供电所 | 苏家洼 | 张家坟 | 1102651880 | 电网_10kV马蹄峪线苏家洼521张家坟100kVA1号综合配电变压器 | 0
685 | 西三里镇供电所 | 苏家洼 | 张家坟 | 1102651881 | 电网_10kV马蹄峪线苏家洼521张家坟100kVA2号综合配电变压器 | 26.955
686 | 西三里镇供电所 | 苏家洼 | 闫家沟 | 1102651882 | 10kV马蹄峪线苏家洼521闫家沟1号综合配电变压器 | 0
687 | 西三里镇供电所 | 苏家洼 | 闫家沟 | 1102651883 | 10kV马蹄峪线苏家洼521闫家沟3号综合配电变压器 | 7.72
688 | 西三里镇供电所 | 苏家洼 | 李家沟 | 1102651885 | 电网_10kV马蹄峪线苏家洼521李家沟100kVA3号综合配电变压器 | 0
689 | 西三里镇供电所 | 苏家洼 | 孟子院 | 1102651886 | 电网_10kV马蹄峪线苏家洼521孟子院100kVA2号综合配电变压器 | 6.98
690 | 西三里镇供电所 | 苏家洼 | 李家沟 | 1102651887 | 电网_10kV马蹄峪线苏家洼521李家沟200kVA1号综合配电变压器 | 83.72
691 | 西三里镇供电所 | 苏家洼 | 李家沟 | 1102651888 | 10kV马蹄峪线苏家洼521李家沟2号综合配电变压器 | 48.15
692 | 西三里镇供电所 | 苏家洼 | 马家洼 | 1102651893 | 电网_10kV三间房线上石河517马家洼2号综合配电变压器 | 71.47
693 | 西三里镇供电所 | 苏家洼 | 马家洼 | 1102651894 | 10kV三间房线上石河517马家洼4号综合配电变压器 | 253.125
694 | 西三里镇供电所 | 苏家洼 | 马家洼 | 1102651895 | 电网_10kV三间房线上石河517马家洼160kVA3号综合配电变压器 | 29.15
695 | 西三里镇供电所 | 苏家洼 | 南山 | 1102651896 | 电网_10kV马家洼线苏家洼524南山160kVA综合配电变压器 | 63.87
696 | 西三里镇供电所 | 苏家洼 | 皮各庄 | 1102651897 | 电网_10kV程家沟线苏家洼512皮各庄村西160kVA综合配电变压器 | 5.18
697 | 西三里镇供电所 | 苏家洼 | 达志沟 | 1102651898 | 电网_10kV一矿线苏家洼514达志沟100kVA4号综合配电变压器 | 0
698 | 西三里镇供电所 | 苏家洼 | 达志沟 | 1102651899 | 10kV一矿线苏家洼514达志沟5号综合配电变压器 | 116.22
699 | 西三里镇供电所 | 苏家洼 | 小王庄 | 1102652142 | 10kV马家洼线苏家洼524小王庄1号综合配电变压器 | 128
700 | 西三里镇供电所 | 苏家洼 | 马家洼 | 1102652143 | 10kV三间房线上石河517马家洼160kVA1号综合配电变压器 | 36.69
701 | 西三里镇供电所 | 苏家洼 | 罗秀庄 | 1102652607 | 电网_10kV田庄线下石河523罗秀庄160kVA3号综合配电变压器 | 9.3
702 | 西三里镇供电所 | 苏家洼 | 桃园 | 1102654680 | 10kV般若院线下石河522桃园3号综合配电变压器 | 18.255
703 | 西三里镇供电所 | 苏家洼 | 般若院 | 1102654681 | 10kV般若院线下石河522般若院100kVA4号综合配电变压器 | 0
704 | 西三里镇供电所 | 苏家洼 | 般若院 | 1102654682 | 电网_10kV般若院线下石河522般若院200kVA2号综合配电变压器 | 9.36
705 | 西三里镇供电所 | 苏家洼 | 般若院 | 1102654683 | 电网_10kV般若院线下石河522般若院东沟3号综合配电变压器 | 0.68
706 | 西三里镇供电所 | 苏家洼 | 桃园 | 1102654684 | 电网_10kV般若院线下石河522桃园80kVA4号综合配电变压器 | 25.32
707 | 西三里镇供电所 | 苏家洼 | 桃园 | 1102654685 | 10kV般若院线下石河522桃园1号综合配电变压器 | 45.12
708 | 西三里镇供电所 | 苏家洼 | 罗秀庄 | 1102654686 | 电网_10kV新大屯线下石河524罗秀庄160kVA4号综合配电变压器 | 40
709 | 西三里镇供电所 | 苏家洼 | 山头庄 | 1102654687 | 电网_10kV新大屯线下石河524山头庄160kVA2号综合配电变压器 | 4.62
710 | 西三里镇供电所 | 苏家洼 | 新大屯 | 1102654688 | 电网_10kV新大屯线下石河524新大屯50kVA2号综合配电变压器 | 128
711 | 西三里镇供电所 | 苏家洼 | 新大屯 | 1102654689 | 电网_10kV新大屯线下石河524新大屯3号综合配电变压器 | 176.62
712 | 西三里镇供电所 | 苏家洼 | 新大屯 | 1102654690 | 电网_10kV新大屯线下石河524新大屯1号综合配电变压器 | 110.8
713 | 西三里镇供电所 | 苏家洼 | 下石河 | 1102657038 | 电网_10kV牛家岭线崔家庄513下石河3号综合配电变压器 | 135.44
714 | 西三里镇供电所 | 苏家洼 | 孙庄 | 1102657039 | 10kV孙庄线崔家庄514孙庄1号综合配电变压器 | 64.35
715 | 西三里镇供电所 | 苏家洼 | 上港 | 1102657040 | 10kV孙庄线崔家庄514上港160kVA1号综合配电变压器 | 7.62
716 | 西三里镇供电所 | 苏家洼 | 增庄 | 1102657042 | 电网_10kV孙庄线崔家庄514增庄1号综合配电变压器 | 0.985
717 | 西三里镇供电所 | 候家寨 | 大石庄 | 1102670730 | 电网_10kV前杖子线侯家寨514大石庄160kVA2号综合配电变压器 | 128
718 | 西三里镇供电所 | 候家寨 | 大石庄 | 1102670732 | 10kV前杖子线侯家寨514大石庄4号综合配电变压器 | 292.75
719 | 西三里镇供电所 | 候家寨 | 大石庄 | 1102670733 | 电网_10kV前杖子线侯家寨514大石庄100kVA1号综合配电变压器 | 50.3
720 | 西三里镇供电所 | 候家寨 | 大石庄 | 1102670734 | 10kV前杖子线侯家寨514大石庄3号综合配电变压器 | 288.71
721 | 西三里镇供电所 | 候家寨 | 罗文峪 | 1102670735 | 电网_10kV前杖子线侯家寨514罗文峪160kVA3号综合配电变压器 | 128
722 | 西三里镇供电所 | 候家寨 | 罗文峪 | 1102670736 | 电网_10kV前杖子线侯家寨514罗文峪1号综合配电变压器 | 160
723 | 西三里镇供电所 | 候家寨 | 罗文峪 | 1102670737 | 电网_10kV前杖子线侯家寨514罗文峪160kVA4号综合配电变压器 | 13.18
724 | 西三里镇供电所 | 候家寨 | 罗文峪 | 1102670738 | 电网_10kV前杖子线侯家寨514罗文峪100kVA2号综合配电变压器 | 9.9
725 | 西三里镇供电所 | 候家寨 | 前后杖子 | 1102670739 | 电网_10kV前杖子线侯家寨514前后杖子100kVA4号综合配电变压器 | 33.52
726 | 西三里镇供电所 | 候家寨 | 前后杖子 | 1102670740 | 电网_10kV前杖子线侯家寨514前后杖子200kVA1号综合配电变压器 | 0
727 | 西三里镇供电所 | 候家寨 | 前后杖子 | 1102670741 | 10kV前杖子线侯家寨514前后杖子2号综合配电变压器 | 138.72
728 | 西三里镇供电所 | 候家寨 | 前后杖子 | 1102670742 | 电网_10kV前杖子线侯家寨514前后杖子160kVA3号综合配电变压器 | 2.45
729 | 西三里镇供电所 | 候家寨 | 候家寨 | 1102670746 | 电网_候家寨电力站公用 | 128
730 | 西三里镇供电所 | 候家寨 | 郑庄 | 1102670749 | 电网_10kV禅林寺线侯家寨524郑庄综合配电变压器 | 0
731 | 西三里镇供电所 | 候家寨 | 秋科峪 | 1102670750 | 电网_10kV禅林寺线侯家寨524秋科峪80kVA3号综合配电变压器 | 0
732 | 西三里镇供电所 | 候家寨 | 秋科峪 | 1102670751 | 10kV禅林寺线侯家寨524秋科峪1号综合配电变压器 | 1.25
733 | 西三里镇供电所 | 候家寨 | 秋科峪 | 1102670752 | 电网_10kV禅林寺线侯家寨524秋科峪2号综合配电变压器 | 34.47
734 | 西三里镇供电所 | 候家寨 | 菜峪 | 1102670753 | 电网_10kV禅林寺线侯家寨524菜峪160kVA3号综合配电变压器 | 0
735 | 西三里镇供电所 | 候家寨 | 菜峪 | 1102670754 | 10kV禅林寺线侯家寨524菜峪2号综合配电变压器 | 118.77
736 | 西三里镇供电所 | 候家寨 | 菜峪 | 1102670755 | 电网_10kV禅林寺线侯家寨524菜峪100kVA1号综合配电变压器 | 9.38
737 | 西三里镇供电所 | 候家寨 | 刘庄 | 1102670756 | 电网_10kV禅林寺线侯家寨524刘庄160kVA2号综合配电变压器 | 0
738 | 西三里镇供电所 | 候家寨 | 候家寨 | 1102670757 | 电网_候家寨7# | 160
739 | 西三里镇供电所 | 候家寨 | 刘庄 | 1102670758 | 电网_10kV禅林寺线侯家寨524刘庄100kVA3号综合配电变压器 | 3
740 | 西三里镇供电所 | 候家寨 | 刘庄 | 1102670759 | 电网_10kV禅林寺线侯家寨524刘庄100kVA1号综合配电变压器 | 0
741 | 西三里镇供电所 | 候家寨 | 候家寨 | 1102670760 | 10kV禅林寺线侯家寨524侯家寨160kVA5号综合配电变压器 | 0
742 | 西三里镇供电所 | 候家寨 | 候家寨 | 1102670761 | 电网_候家寨9# | 0
743 | 西三里镇供电所 | 候家寨 | 候家寨 | 1102670762 | 电网_候家寨8# | 42.39
744 | 西三里镇供电所 | 候家寨 | 候家寨 | 1102671134 | 电网_候家寨2# | 7.76
745 | 西三里镇供电所 | 候家寨 | 候家寨 | 1102671135 | 电网_候家寨6# | 0
746 | 西三里镇供电所 | 候家寨 | 候家寨 | 1102671136 | 电网_候家寨4# | 1.33
747 | 西三里镇供电所 | 候家寨 | 候家寨 | 1102671137 | 电网_候家寨3# | 0
748 | 西三里镇供电所 | 候家寨 | 候家寨 | 1102671138 | 电网_候家寨1# | 7.335
749 | 西三里镇供电所 | 候家寨 | 候家寨 | 1102671139 | 电网_候家寨10# | 0.7
750 | 西三里镇供电所 | 候家寨 | 北大屯 | 1102671141 | 电网_10kV禅林寺线侯家寨524北大屯200kVA2号综合配电变压器 | 33.48
751 | 西三里镇供电所 | 候家寨 | 北大屯 | 1102671142 | 电网_10kV禅林寺线侯家寨524北大屯315kVA1号综合配电变压器 | 0
752 | 西三里镇供电所 | 候家寨 | 马蹄峪 | 1102671143 | 电网_10kV禅林寺线侯家寨524马蹄峪2号综合配电变压器 | 39.85
753 | 西三里镇供电所 | 候家寨 | 马蹄峪 | 1102671144 | 电网_10kV禅林寺线侯家寨524马蹄峪160kVA1号综合配电变压器 | 113.83
754 | 西三里镇供电所 | 候家寨 | 禅林寺 | 1102671146 | 电网_10kV禅林寺线侯家寨524禅林寺100kVA2号综合配电变压器 | 0
755 | 西三里镇供电所 | 候家寨 | 禅林寺 | 1102671147 | 电网_10kV禅林寺线侯家寨524禅林寺100kVA1号综合配电变压器 | 6.22
756 | 西三里镇供电所 | 候家寨 | 禅林寺 | 1102671148 | 电网_10kV禅林寺线侯家寨524禅林寺160kVA3号综合配电变压器 | 128
757 | 西三里镇供电所 | 苏家洼 | 牛家岭 | 1102683839 | 电网_10kV牛家岭线崔家庄513牛家岭100kVA3号综合配电变压器 | 30.3
758 | 西三里镇供电所 | 苏家洼 | 牛家岭 | 1102683840 | 10kV牛家岭线崔家庄513牛家岭2号综合配电变压器 | 80
759 | 西三里镇供电所 | 苏家洼 | 牛家岭 | 1102683841 | 电网_10kV牛家岭线崔家庄513牛家岭100kVA1号综合配电变压器 | 5.08
760 | 西三里镇供电所 | 苏家洼 | 瓦子庄 | 1102683842 | 电网_10kV牛家岭线崔家庄513瓦子庄160kVA2号综合配电变压器 | 0
761 | 西三里镇供电所 | 苏家洼 | 瓦子庄 | 1102683843 | 电网_10kV牛家岭线崔家庄513瓦子庄3号综合配电变压器 | 14.57
762 | 西三里镇供电所 | 苏家洼 | 下石河 | 1102683844 | 电网_10kV牛家岭线崔家庄513下石河160kVA6号综合配电变压器 | 3.29
763 | 西三里镇供电所 | 苏家洼 | 瓦子庄 | 1102683845 | 电网_10kV牛家岭线崔家庄513瓦子庄1号综合配电变压器 | 3.45
764 | 西三里镇供电所 | 苏家洼 | 上港 | 1102683846 | 10kV孙庄线崔家庄514上港2号综合配电变压器 | 0
765 | 西三里镇供电所 | 苏家洼 | 下石河 | 1102683847 | 电网_10kV新大屯线下石河524下石河100kVA4号综合配电变压器 | 128
766 | 西三里镇供电所 | 苏家洼 | 上石河 | 1102683848 | 电网_10kV新大屯线下石河524上石河200kVA1号综合配电变压器 | 0
767 | 西三里镇供电所 | 苏家洼 | 下石河 | 1102683850 | 电网_10kV新大屯线下石河524下石河2号综合配电变压器 | 0.6
768 | 西三里镇供电所 | 苏家洼 | 下石河 | 1102683851 | 电网_10kV新大屯线下石河524下石河7号综合配电变压器 | 158.08
769 | 西三里镇供电所 | 苏家洼 | 北上港 | 1102683852 | 10kV孙庄线崔家庄514北上港160kVA综合配电变压器 | 0
770 | 西三里镇供电所 | 苏家洼 | 双庙 | 1102683853 | 电网_10kV孙庄线崔家庄514双庙80kVA1号综合配电变压器 | 6.98
771 | 西三里镇供电所 | 苏家洼 | 下石河 | 1102683854 | 电网_10kV新大屯线下石河524下石河5号综合配电变压器 | 97.685
772 | 西三里镇供电所 | 苏家洼 | 下石河 | 1102683855 | 电网_10kV新大屯线下石河524下石河160kVA1号综合配电变压器 | 39.237
773 | 西三里镇供电所 | 候家寨 | 房山沟 | 1102683873 | 电网_10kV房山沟线小厂513房山沟80kVA5号综合配电变压器 | 8.88
774 | 西三里镇供电所 | 候家寨 | 房山沟 | 1102683874 | 电网_10kV房山沟线小厂513房山沟100kVA4号综合配电变压器 | 80
775 | 西三里镇供电所 | 候家寨 | 房山沟 | 1102683875 | 10kV房山沟线小厂513房山沟3号综合配电变压器 | 0
776 | 西三里镇供电所 | 候家寨 | 房山沟 | 1102683876 | 电网_10kV房山沟线小厂513房山沟100kVA2号综合配电变压器 | 14.48
777 | 西三里镇供电所 | 候家寨 | 房山沟 | 1102683877 | 电网_10kV房山沟线小厂513房山沟160kVA1号综合配电变压器 | 128
778 | 西三里镇供电所 | 候家寨 | 冯家沟 | 1102683878 | 电网_10kV房山沟线小厂513冯家沟80kVA1号综合配电变压器 | 0
779 | 西三里镇供电所 | 候家寨 | 冯家沟 | 1102683879 | 10kV房山沟线小厂513冯家沟2号综合配电变压器 | 0.48
780 | 西三里镇供电所 | 候家寨 | 小厂 | 1102683880 | 电网_10kV房山沟线小厂513小厂100kVA2号综合配电变压器 | 0
781 | 西三里镇供电所 | 候家寨 | 小厂 | 1102683881 | 电网_10kV房山沟线小厂513小厂100kVA3号综合配电变压器 | 0
782 | 西三里镇供电所 | 候家寨 | 小厂 | 1102683882 | 电网_10kV房山沟线小厂513小厂100kVA1号综合配电变压器 | 0
783 | 西三里镇供电所 | 候家寨 | 片石峪 | 1102683883 | 电网_10kV房山沟线小厂513片石峪100kVA综合配电变压器 | 0.01
784 | 西三里镇供电所 | 候家寨 | 硝石峪 | 1102683884 | 电网_10kV房山沟线小厂513硝石峪100kVA1号综合配电变压器 | 15.77
785 | 西三里镇供电所 | 候家寨 | 刁山 | 1102683885 | 电网_10kV房山沟线小厂513刁山2号综合配电变压器 | 0.94
786 | 西三里镇供电所 | 候家寨 | 前山寨 | 1102683886 | 10kV房山沟线小厂513前山寨3号综合配电变压器 | 0
787 | 西三里镇供电所 | 候家寨 | 前山寨 | 1102683887 | 电网_10kV房山沟线小厂513前山寨100kVA2号综合配电变压器 | 0.4
788 | 西三里镇供电所 | 候家寨 | 刁山 | 1102683888 | 电网_10kV房山沟线小厂513刁山160kVA1号综合配电变压器 | 0
789 | 西三里镇供电所 | 候家寨 | 张庄子 | 1102683889 | 电网_10kV房山沟线小厂513张庄子160kVA4号综合配电变压器 | 128
790 | 西三里镇供电所 | 候家寨 | 张庄子 | 1102683890 | 电网_10kV房山沟线小厂513张庄子100kVA1号综合配电变压器 | 59.43
791 | 西三里镇供电所 | 候家寨 | 张庄子 | 1102683891 | 电网_10kV房山沟线小厂513张庄子100kVA3号综合配电变压器 | 1.4
792 | 西三里镇供电所 | 候家寨 | 张庄子 | 1102683892 | 电网_10kV房山沟线小厂513张庄子100kVA2号综合配电变压器 | 0
793 | 西三里镇供电所 | 候家寨 | 北贾庄子 | 1102683894 | 电网_10kV房山沟线小厂513北贾庄子50kVA1号综合配电变压器 | 6
794 | 西三里镇供电所 | 候家寨 | 前山寨 | 1102683895 | 电网_10kV房山沟线小厂513前山寨50kVA1号综合配电变压器 | 15
795 | 西三里镇供电所 | 苏家洼 | 罗秀庄 | 1102683896 | 电网_10kV桃园线下石河511罗秀庄160kVA6号综合配电变压器 | 40
796 | 西三里镇供电所 | 苏家洼 | 桃园岭 | 1102683897 | 电网_10kV桃园线下石河511桃园岭3号综合配电变压器 | 39.49
797 | 西三里镇供电所 | 苏家洼 | 桃园岭 | 1102683898 | 电网_10kV桃园线下石河511桃园岭1号综合配电变压器 | 59.02
798 | 西三里镇供电所 | 苏家洼 | 桃园 | 1102683899 | 电网_10kV桃园线下石河511桃园160kVA5号综合配电变压器 | 6.17
799 | 西三里镇供电所 | 苏家洼 | 桃园 | 1102684215 | 电网_10kV桃园线下石河511桃园160kVA2号综合配电变压器 | 8.3
800 | 西三里镇供电所 | 苏家洼 | 沈家庄 | 1102684216 | 10kV桃园线下石河511沈家庄3号综合配电变压器 | 1.23
801 | 西三里镇供电所 | 苏家洼 | 沈家庄 | 1102684217 | 电网_10kV桃园线下石河511沈家庄160kVA2号综合配电变压器 | 0
802 | 西三里镇供电所 | 苏家洼 | 沈家庄 | 1102684218 | 电网_10kV桃园线下石河511沈家庄160kVA1号综合配电变压器 | 320
803 | 西三里镇供电所 | 苏家洼 | 驸马寨 | 1102684219 | 电网_10kV桃园线下石河511驸马寨160kVA1号综合配电变压器 | 0
804 | 西三里镇供电所 | 苏家洼 | 驸马寨 | 1102684220 | 10kV桃园线下石河511驸马寨2号综合配电变压器 | 94.03
805 | 西三里镇供电所 | 苏家洼 | 收台子 | 1102684221 | 10kV桃园线下石河511收台子1号综合配电变压器 | 24.45
806 | 西三里镇供电所 | 苏家洼 | 收台子 | 1102684222 | 电网_10kV桃园线下石河511收台子160kVA3号综合配电变压器 | 84.12
807 | 西三里镇供电所 | 苏家洼 | 收台子 | 1102684223 | 电网_10kV桃园线下石河511收台子50kVA2号综合配电变压器 | 80
808 | 西三里镇供电所 | 苏家洼 | 大块地 | 1102684224 | 电网_10kV桃园线下石河511大块地80kVA3号综合配电变压器 | 0
809 | 西三里镇供电所 | 苏家洼 | 大块地 | 1102684225 | 电网_10kV桃园线下石河511大块地50kVA1号综合配电变压器 | 40
810 | 西三里镇供电所 | 苏家洼 | 大块地 | 1102684226 | 电网_10kV桃园线下石河511大块地100kVA2号综合配电变压器 | 0
811 | 西三里镇供电所 | 苏家洼 | 石炕子 | 1102684227 | 10kV桃园线下石河511石炕子1号综合配电变压器 | 0.3
812 | 西三里镇供电所 | 苏家洼 | 石炕子 | 1102684228 | 10kV桃园线下石河511石炕子2号综合配电变压器 | 62.74
813 | 西三里镇供电所 | 苏家洼 | 驸马寨 | 1102684229 | 电网_10kV桃园线下石河511驸马寨80kVA3号综合配电变压器 | 19.25
814 | 西三里镇供电所 | 苏家洼 | 般若院 | 1102684230 | 电网_10kV般若院线下石河522般若院100kVA1号综合配电变压器 | 14.21
815 | 西三里镇供电所 | 苏家洼 | 上港 | 1102740811 | 10kV孙庄线崔家庄514上港160kVA3号综合配电变压器 | 0
816 | 西三里镇供电所 | 苏家洼 | 上石河 | 1102747008 | 10kV新大屯线下石河524上石河2号综合配电变压器 | 22.54
817 | 西三里镇供电所 | 苏家洼 | 山头庄 | 1102800091 | 10kV桃园线下石河511山头庄综合配电变压器 | 23.77
818 | 西三里镇供电所 | 候家寨 | 候家寨 | 1102801820 | 电网_候家寨电锅炉公用 | 80
819 | 西三里镇供电所 | 候家寨 | 前山寨 | 1102909719 | 电网_10kV房山沟线小厂513前山寨5号综合配电变压器 | 0
820 | 西三里镇供电所 | 苏家洼 | 下石河 | 1103041081 | 电网_10kV牛家岭线崔家庄513下石河9号综合配电变压器 | 11.96
821 | 西三里镇供电所 | 苏家洼 | 下石河 | 1103041102 | 电网_10kV新大屯线下石河524下石河8号综合配电变压器 | 30.82
822 | 西三里镇供电所 | 苏家洼 | 下石河 | 1103041105 | 电网_10kV新大屯线下石河524下石河10号综合配电变压器 | 86.75
823 | 西三里镇供电所 | 候家寨 | 前后杖子 | 1103087053 | 电网_前后杖子5# | 80
824 | 西三里镇供电所 | 候家寨 | 马蹄峪井 | 1103087054 | 电网_马蹄峪井3# | 80
825 | 西三里镇供电所 | 候家寨 | 张庄子南井 | 1103087715 | 电网_张庄子南井5# | 80
826 | 西三里镇供电所 | 候家寨 | 片石峪 | 1103087716 | 电网_片石峪井2# | 0.79
827 | 西三里镇供电所 | 候家寨 | 张庄子北井 | 1103087717 | 电网_10kV房山沟线小厂513张庄子北井7号综合配电变压器 | 128
828 | 西三里镇供电所 | 候家寨 | 张庄子东井 | 1103087718 | 电网_10kV房山沟线小厂513张庄子东井6号综合配电变压器 | 128
829 | 西三里镇供电所 | 苏家洼 | 下石河 | 1103089002 | 电网_10kV新大屯线下石河524下石河中学综合配电变压器 | 128
830 | 西三里镇供电所 | 苏家洼 | 大刘庄 | 1103089003 | 电网_大刘庄中学 | 64
831 | 西三里镇供电所 | 候家寨 | 候家寨 | 1103089004 | 电网_候家寨中学 | 128
832 | 西三里镇供电所 | 苏家洼 | 十里铺 | 1103094615 | 电网_十里铺小学 | 160
833 | 西三里镇供电所 | 苏家洼 | 驸马寨 | 1103094616 | 电网_驸马寨联小 | 128
834 | 西三里镇供电所 | 苏家洼 | 大刘庄 | 1103094617 | 10kV西三里线苏家洼522大刘庄小学综合配电变压器 | 80
835 | 西三里镇供电所 | 候家寨 | 北下营 | 1103228644 | 电网_北下营1# | 19.02
836 | 西三里镇供电所 | 候家寨 | 北下营 | 1103228645 | 电网_北下营4# | 35.44
837 | 西三里镇供电所 | 候家寨 | 北下营 | 1103228646 | 电网_北下营2# | 0
838 | 西三里镇供电所 | 候家寨 | 北下营 | 1103228647 | 电网_北下营3# | 0
839 | 西三里镇供电所 | 候家寨 | 北下营 | 1103228648 | 电网_北下营8# | 234.4
840 | 西三里镇供电所 | 候家寨 | 北下营 | 1103228649 | 电网_北下营5# | 88.8
841 | 西三里镇供电所 | 候家寨 | 北下营 | 1103229858 | 电网_北下营6# | 0.91
842 | 西三里镇供电所 | 候家寨 | 北下营 | 1103229859 | 电网_北下营7# | 2.73
843 | 西三里镇供电所 | 苏家洼 | 贾庄子 | 1103230601 | 电网_10kV大刘庄线上石河527贾庄子5号综合配电变压器 | 43.99
844 | 西三里镇供电所 | 苏家洼 | 贾庄子 | 1103230602 | 电网_10kV大刘庄线上石河527贾庄子3号综合配电变压器 | 87.65
845 | 西三里镇供电所 | 苏家洼 | 贾庄子 | 1103230603 | 电网_10kV大刘庄线上石河527贾庄子4号综合配电变压器 | 134.58
846 | 西三里镇供电所 | 苏家洼 | 新大屯 | 1103230612 | 电网_新大屯4# | 198.51
847 | 西三里镇供电所 | 候家寨 | 片石峪 | 1103234781 | 电网_片石峪小学 | 320
848 | 西三里镇供电所 | 候家寨 | 前山寨 | 1103249441 | 电网_鹫峰山综合 | 160
849 | 西三里镇供电所 | 苏家洼 | 大刘庄 | 1103365564 | 电网_大刘庄5# | 160
850 | 西三里镇供电所 | 苏家洼 | 大刘庄 | 1103365565 | 电网_大刘庄4# | 141.54
851 | 西三里镇供电所 | 苏家洼 | 大刘庄 | 1103365575 | 电网_大刘庄7# | 111.4
852 | 西三里镇供电所 | 苏家洼 | 大刘庄 | 1103365576 | 电网_大刘庄8# | 0.17
853 | 西三里镇供电所 | 苏家洼 | 大刘庄 | 1103365577 | 电网_大刘庄6# | 56.835
854 | 西三里镇供电所 | 候家寨 | 大石庄 | 1603242105002522 | 10kV前杖子线侯家寨514大石庄6号综合配电变压器 | 320
855 | 西三里镇供电所 | 候家寨 | 房山沟 | 1603242105003348 | 10kV房山沟线小厂513房山沟6号综合配电变压器 | 0
856 | 西三里镇供电所 | 苏家洼 | 马家洼 | 1604240905138413 | 10kV二道岭线苏家洼525马家洼8号公用配电变压器 | 0
857 | 西三里镇供电所 | 苏家洼 | 桃园 | 1610232505191607 | 10kV般若院线下石河522桃园7号综合配电变压器 | 18.55
858 | 西三里镇供电所 | 苏家洼 | 桃园岭 | 1610232505192457 | 10kV桃园线下石河511桃园岭4号综合配电变压器 | 84.97
859 | 西三里镇供电所 | 苏家洼 | 苏家洼 | 1611230305005164 | 10kV二道岭线苏家洼525苏家洼6号综合配电变压器 | 5.98
860 | 西三里镇供电所 | 苏家洼 | 南山 | 1611230305022579 | 10kV马家洼线苏家洼524南山2号综合配电变压器 | 67.14
861 | 平安城镇供电所 | 平安城镇 | 大街 | 1102650667 | 电网_大街4# | 123
862 | 平安城镇供电所 | 平安城镇 | 大街 | 1102650262 | 电网_大街5# | 242
863 | 平安城镇供电所 | 平安城镇 | 大街 | 1102650261 | 电网_大街6# | 13.4
864 | 平安城镇供电所 | 平安城镇 | 大街 | 1102650667 | 电网_大街7# | 61.78
865 | 平安城镇供电所 | 平安城镇 | 大街 | 1102650665 | 电网_大街东公用 | 5.19
866 | 平安城镇供电所 | 平安城镇 | 大街 | 1102650657 | 电网_大街西公用 | 282.6
867 | 平安城镇供电所 | 平安城镇 | 大街 | 1102650666 | 电网_大街中公用 | 233.92
868 | 平安城镇供电所 | 平安城镇 | 大麻各庄村 | 1102650230 | 电网_大麻各庄1# | 163.11
869 | 平安城镇供电所 | 平安城镇 | 大麻各庄村 | 1102650231 | 电网_大麻各庄2# | 8.08
870 | 平安城镇供电所 | 平安城镇 | 大麻各庄村 | 1102650232 | 电网_大麻各庄3# | 196.32
871 | 平安城镇供电所 | 平安城镇 | 大麻各庄村 | 1102650233 | 电网_大麻各庄4# | 7.62
872 | 平安城镇供电所 | 平安城镇 | 大麻各庄村 | 1103299605 | 电网_大麻各庄5# | 19.5
873 | 平安城镇供电所 | 平安城镇 | 大麻各庄村 | 1103299605 | 电网_大麻各庄6# | 0.5
874 | 平安城镇供电所 | 平安城镇 | 东戴庄村 | 1102650265 | 电网_东戴庄1# | 31.87
875 | 平安城镇供电所 | 平安城镇 | 东戴庄村 | 1102650263 | 电网_东戴庄2# | 284.04
876 | 平安城镇供电所 | 平安城镇 | 东戴庄村 | 1102650727 | 电网_东戴庄3# | 62.71
877 | 平安城镇供电所 | 平安城镇 | 东戴庄村 | 1102650264 | 电网_东戴庄4# | 59.94
878 | 平安城镇供电所 | 平安城镇 | 东戴庄村 | 1102650264 | 电网_东戴庄5# | 145
879 | 平安城镇供电所 | 平安城镇 | 东贾庄村 | 1102650712 | 电网_东贾庄1# | 38
880 | 平安城镇供电所 | 平安城镇 | 东贾庄村 | 1102650711 | 电网_东贾庄2# | 0
881 | 平安城镇供电所 | 平安城镇 | 东贾庄村 | 1102650711 | 电网_东贾庄3# | 14.68
882 | 平安城镇供电所 | 平安城镇 | 东梁各庄村 | 1102650646 | 电网_东梁各庄1# | 0
883 | 平安城镇供电所 | 平安城镇 | 东梁各庄村 | 1102650645 | 电网_东梁各庄2# | 0
884 | 平安城镇供电所 | 平安城镇 | 东梁各庄村 | 1102650648 | 电网_东梁各庄3# | 80
885 | 平安城镇供电所 | 平安城镇 | 东门庄村 | 1102650195 | 电网_东门庄1# | 0
886 | 平安城镇供电所 | 平安城镇 | 东门庄村 | 0103643175 | 电网_东门庄10# | 6.9
887 | 平安城镇供电所 | 平安城镇 | 东门庄村 | 1102650196 | 电网_东门庄2# | 0
888 | 平安城镇供电所 | 平安城镇 | 东门庄村 | 1102650204 | 电网_东门庄3# | 0
889 | 平安城镇供电所 | 平安城镇 | 东门庄村 | 1102650194 | 电网_东门庄4# | 0
890 | 平安城镇供电所 | 平安城镇 | 东门庄村 | 1102650193 | 电网_东门庄5# | 14.76
891 | 平安城镇供电所 | 平安城镇 | 东门庄村 | 1102650197 | 电网_东门庄6# | 18.57
892 | 平安城镇供电所 | 平安城镇 | 东门庄村 | 1102732545 | 电网_东门庄7# | 0
893 | 平安城镇供电所 | 平安城镇 | 东门庄村 | 1102650205 | 电网_东门庄8# | 48.93
894 | 平安城镇供电所 | 平安城镇 | 东门庄村 | 1102906331 | 电网_东门庄9# | 52.87
895 | 平安城镇供电所 | 平安城镇 | 东门庄村 | 1103096566 | 电网_东门庄小学 | 128
896 | 平安城镇供电所 | 平安城镇 | 东门庄村 | 1103096567 | 电网_东门庄幼儿园 | 80
897 | 平安城镇供电所 | 平安城镇 | 东门庄村 | 1103096567 | 电网_东门庄11# | 0
898 | 平安城镇供电所 | 平安城镇 | 东门庄村 | 1103096567 | 电网_东门庄12# | 160
899 | 平安城镇供电所 | 平安城镇 | 东门庄村 | 0103678803 | 电网_东门庄13# | 160
900 | 平安城镇供电所 | 平安城镇 | 东门庄村 | 0103678804 | 电网_东门庄14# | 115.36
901 | 平安城镇供电所 | 平安城镇 | 东潘庄村 | 1102652841 | 电网_东潘庄1# | 83.66
902 | 平安城镇供电所 | 平安城镇 | 东潘庄村 | 1102652841 | 电网_东潘庄2# | 102.81
903 | 平安城镇供电所 | 平安城镇 | 高家坡村 | 1102650644 | 电网_高家坡1# | 160
904 | 平安城镇供电所 | 平安城镇 | 高家坡村 | 1102650643 | 电网_高家坡2# | 7.66
905 | 平安城镇供电所 | 平安城镇 | 高家坡村 | 1102650641 | 电网_高家坡3# | 0
906 | 平安城镇供电所 | 平安城镇 | 国各庄村 | 1102650716 | 电网_国各庄1# | 13.02
907 | 平安城镇供电所 | 平安城镇 | 国各庄村 | 1102650721 | 电网_国各庄2# | 5.54
908 | 平安城镇供电所 | 平安城镇 | 国各庄村 | 1102650717 | 电网_国各庄3# | 7.93
909 | 平安城镇供电所 | 平安城镇 | 国各庄村 | 1102650720 | 电网_国各庄4# | 1
910 | 平安城镇供电所 | 平安城镇 | 国各庄村 | 1102650718 | 电网_国各庄5# | 128
911 | 平安城镇供电所 | 平安城镇 | 国各庄村 | 1102650715 | 电网_国各庄6# | 0
912 | 平安城镇供电所 | 平安城镇 | 国各庄村 | 1102650715 | 国各庄7# | 0
913 | 平安城镇供电所 | 平安城镇 | 国各庄村 | 1102650715 | 国各庄8# | 6.44
914 | 平安城镇供电所 | 平安城镇 | 国各庄村 | 1103096571 | 电网_国各庄小学 | 128
915 | 平安城镇供电所 | 平安城镇 | 河南街村 | 1102650200 | 电网_河南街1# | 0
916 | 平安城镇供电所 | 平安城镇 | 河南街村 | 1102650211 | 电网_河南街2# | 80
917 | 平安城镇供电所 | 平安城镇 | 河南街村 | 1102650212 | 电网_河南街3# | 44.52
918 | 平安城镇供电所 | 平安城镇 | 河南街村 | 1102650212 | 电网_河南街4# | 8.23
919 | 平安城镇供电所 | 平安城镇 | 后老庄户村 | 1102650221 | 电网_后老庄户1# | 64
920 | 平安城镇供电所 | 平安城镇 | 后所屯村 | 1102650723 | 电网_后所屯1# | 20.33
921 | 平安城镇供电所 | 平安城镇 | 后所屯村 | 1102650713 | 电网_后所屯2# | 30.1
922 | 平安城镇供电所 | 平安城镇 | 后所屯村 | 1102650724 | 电网_后所屯3# | 29.72
923 | 平安城镇供电所 | 平安城镇 | 后所屯村 | 1102650722 | 电网_后所屯4# | 9.08
924 | 平安城镇供电所 | 平安城镇 | 后所屯村 | 1103021491 | 电网_后所屯5# | 128
925 | 平安城镇供电所 | 平安城镇 | 黄台口村 | 1102650222 | 电网_黄台口1# | 0.28
926 | 平安城镇供电所 | 平安城镇 | 东贾庄村 | 1103096570 | 电网_贾庄子小学 | 80
927 | 平安城镇供电所 | 平安城镇 | 蒋辛庄村 | 1102650623 | 电网_蒋辛庄1# | 0
928 | 平安城镇供电所 | 平安城镇 | 蒋辛庄村 | 1102650621 | 电网_蒋辛庄2# | 4.44
929 | 平安城镇供电所 | 平安城镇 | 京五营村 | 1102650728 | 电网_京五营1# | 54.04
930 | 平安城镇供电所 | 平安城镇 | 京五营村 | 1102650730 | 电网_京五营2# | 34.87
931 | 平安城镇供电所 | 平安城镇 | 京五营村 | 1102650732 | 电网_京五营3# | 32.4
932 | 平安城镇供电所 | 平安城镇 | 京五营村 | 1102650735 | 电网_京五营4# | 34.15
933 | 平安城镇供电所 | 平安城镇 | 京五营村 | 1102650734 | 电网_京五营5# | 49.42
934 | 平安城镇供电所 | 平安城镇 | 京五营村 | 1102650729 | 电网_京五营6# | 30.4
935 | 平安城镇供电所 | 平安城镇 | 京五营村 | 1102650733 | 电网_京五营7# | 62.74
936 | 平安城镇供电所 | 平安城镇 | 京五营村 | 1102650733 | 电网_京五营8# | 160
937 | 平安城镇供电所 | 平安城镇 | 李庄子村 | 1102652852 | 电网_李庄子1# | 9.49
938 | 平安城镇供电所 | 平安城镇 | 李庄子村 | 1102652853 | 电网_李庄子2# | 83.44
939 | 平安城镇供电所 | 平安城镇 | 李庄子村 | 1102652854 | 电网_李庄子3# | 4.31
940 | 平安城镇供电所 | 平安城镇 | 李庄子村 | 1102650202 | 电网_李庄子4# | 5.2
941 | 平安城镇供电所 | 平安城镇 | 李庄子村 | 1102831720 | 电网_李庄子5# | 5.73
942 | 平安城镇供电所 | 平安城镇 | 李庄子村 | 1102831720 | 电网_李庄子6# | 100.12
943 | 平安城镇供电所 | 平安城镇 | 莲藕池村 | 1102652850 | 电网_莲藕池1# | 23.63
944 | 平安城镇供电所 | 平安城镇 | 莲藕池村 | 1102652849 | 电网_莲藕池2# | 0
945 | 平安城镇供电所 | 平安城镇 | 莲藕池村 | 1103021393 | 电网_莲藕池3# | 128
946 | 平安城镇供电所 | 平安城镇 | 莲藕池村 | 1103096569 | 电网_莲藕池小学 | 80
947 | 平安城镇供电所 | 平安城镇 | 良庄子村 | 1102650620 | 电网_良庄子1# | 0
948 | 平安城镇供电所 | 平安城镇 | 良庄子村 | 1102650618 | 电网_良庄子2# | 80
949 | 平安城镇供电所 | 平安城镇 | 刘各庄村 | 1102650237 | 电网_刘各庄1# | 28.64
950 | 平安城镇供电所 | 平安城镇 | 刘各庄村 | 1102650238 | 电网_刘各庄2# | 10.94
951 | 平安城镇供电所 | 平安城镇 | 刘各庄村 | 1102729928 | 电网_刘各庄3# | 20.37
952 | 平安城镇供电所 | 平安城镇 | 刘各庄村 | 1102729928 | 电网_刘各庄4# | 0.87
953 | 平安城镇供电所 | 平安城镇 | 刘官屯村 | 1102650614 | 电网_刘官屯1# | 1.6
954 | 平安城镇供电所 | 平安城镇 | 刘官屯村 | 1102650617 | 电网_刘官屯2# | 10.97
955 | 平安城镇供电所 | 平安城镇 | 刘官屯村 | 1102650617 | 电网_刘官屯3# | 160
956 | 平安城镇供电所 | 平安城镇 | 骆马庄村 | 1102650252 | 电网_骆马庄1# | 0
957 | 平安城镇供电所 | 平安城镇 | 骆马庄村 | 1102650257 | 电网_骆马庄2# | 2.07
958 | 平安城镇供电所 | 平安城镇 | 骆马庄村 | 1102650250 | 电网_骆马庄3# | 5.11
959 | 平安城镇供电所 | 平安城镇 | 骆马庄村 | 1103196388 | 电网_骆马庄4# | 3.78
960 | 平安城镇供电所 | 平安城镇 | 骆马庄村 | 0103671211 | 电网_骆马庄5# | 0
961 | 平安城镇供电所 | 平安城镇 | 麻家庵村 | 1102650216 | 电网_麻家庵1# | 10.2
962 | 平安城镇供电所 | 平安城镇 | 马东村 | 0103370081 | 电网_马东1# | 5.6
963 | 平安城镇供电所 | 平安城镇 | 马东村 | 1103371311 | 电网_马东2# | 137.62
964 | 平安城镇供电所 | 平安城镇 | 马东村 | 1103371310 | 电网_马东3# | 0
965 | 平安城镇供电所 | 平安城镇 | 马东村 | 1103370699 | 电网_马东4# | 284.21
966 | 平安城镇供电所 | 平安城镇 | 马东村 | 1103370702 | 电网_马东5# | 0
967 | 平安城镇供电所 | 平安城镇 | 马东村 | 1103370700 | 电网_马东6# | 64.03
968 | 平安城镇供电所 | 平安城镇 | 马东村 | 1103370701 | 电网_马东7# | 0
969 | 平安城镇供电所 | 平安城镇 | 马东村 | 1103370701 | 电网_马东8# | 160
970 | 平安城镇供电所 | 平安城镇 | 马西村 | 1102650609 | 电网_马西1# | 0
971 | 平安城镇供电所 | 平安城镇 | 马西村 | 1102650610 | 电网_马西2# | 0
972 | 平安城镇供电所 | 平安城镇 | 马西村 | 1102650611 | 电网_马西3# | 15.53
973 | 平安城镇供电所 | 平安城镇 | 马西村 | 1102731721 | 电网_马西4# | 64
974 | 平安城镇供电所 | 平安城镇 | 马西村 | 1102650604 | 电网_马西5# | 80
975 | 平安城镇供电所 | 平安城镇 | 马西村 | 1102650608 | 电网_马西6# | 88.22
976 | 平安城镇供电所 | 平安城镇 | 马西村 | 1102650607 | 电网_马西7# | 128
977 | 平安城镇供电所 | 平安城镇 | 马西村 | 0103685276 | 电网_马西8# | 0
978 | 平安城镇供电所 | 平安城镇 | 马西村 | 1103096564 | 电网_马西小学 | 0
979 | 平安城镇供电所 | 平安城镇 | 马西村 | 1103096565 | 电网_马西幼儿园 | 128
980 | 平安城镇供电所 | 平安城镇 | 大街 | 1102900763 | 电网_平安城电锅炉公用 | 160
981 | 平安城镇供电所 | 平安城镇 | 平二村 | 1102650658 | 电网_平二村1# | 1.28
982 | 平安城镇供电所 | 平安城镇 | 平二村 | 1102650707 | 电网_平二村2# | 80
983 | 平安城镇供电所 | 平安城镇 | 平二村 | 1102650659 | 电网_平二村3# | 152.72
984 | 平安城镇供电所 | 平安城镇 | 平二村 | 1102650706 | 电网_平二村4# | 57.32
985 | 平安城镇供电所 | 平安城镇 | 平二村 | 1103330186 | 电网_平二村5# | 120.1
986 | 平安城镇供电所 | 平安城镇 | 平三村 | 1102650662 | 电网_平三村1# | 1.25
987 | 平安城镇供电所 | 平安城镇 | 平三村 | 1102650663 | 电网_平三村2# | 19.84
988 | 平安城镇供电所 | 平安城镇 | 平三村 | 1102650664 | 电网_平三村3# | 46.72
989 | 平安城镇供电所 | 平安城镇 | 平三村 | 1102650664 | 电网_平三村5# | 22.69
990 | 平安城镇供电所 | 平安城镇 | 平四村 | 1102650670 | 电网_平四村1# | 83.73
991 | 平安城镇供电所 | 平安城镇 | 平四村 | 1102650673 | 电网_平四村2# | 104.86
992 | 平安城镇供电所 | 平安城镇 | 平四村 | 1102650672 | 电网_平四村3# | 112.22
993 | 平安城镇供电所 | 平安城镇 | 平四村 | 1102650660 | 电网_平四村4# | 160
994 | 平安城镇供电所 | 平安城镇 | 平四村 | 1102650671 | 电网_平四村5# | 77.9
995 | 平安城镇供电所 | 平安城镇 | 平四村 | 1102731896 | 电网_平四村6# | 0
996 | 平安城镇供电所 | 平安城镇 | 平四村 | 1102731896 | 电网_平四村7# | 110.7
997 | 平安城镇供电所 | 平安城镇 | 平一村 | 1102650674 | 电网_平一村1# | 19.73
998 | 平安城镇供电所 | 平安城镇 | 平一村 | 1102650675 | 电网_平一村2# | 0.73
999 | 平安城镇供电所 | 平安城镇 | 平一村 | 1102650651 | 电网_平一村3# | 45.78
1000 | 平安城镇供电所 | 平安城镇 | 平一村 | 0103683944 | 电网_平一村4# | 110.8
1001 | 平安城镇供电所 | 平安城镇 | 前老庄户村 | 1102732546 | 电网_前老庄户1# | 39.16
1002 | 平安城镇供电所 | 平安城镇 | 寺下庄村 | 1102650740 | 电网_寺下庄1# | 0.65
1003 | 平安城镇供电所 | 平安城镇 | 寺下庄村 | 1102650736 | 电网_寺下庄2# | 80
1004 | 平安城镇供电所 | 平安城镇 | 寺下庄村 | 1102650737 | 电网_寺下庄3# | 78.4
1005 | 平安城镇供电所 | 平安城镇 | 孙庄子村 | 1102650633 | 电网_孙庄子1# | 195.8
1006 | 平安城镇供电所 | 平安城镇 | 孙庄子村 | 1102650632 | 电网_孙庄子2# | 56.735
1007 | 平安城镇供电所 | 平安城镇 | 孙庄子村 | 1102650631 | 电网_孙庄子3# | 37.22
1008 | 平安城镇供电所 | 平安城镇 | 王家街村 | 1102650677 | 电网_王家街1# | 1.29
1009 | 平安城镇供电所 | 平安城镇 | 王家街村 | 1102650682 | 电网_王家街2# | 52.68
1010 | 平安城镇供电所 | 平安城镇 | 王家街村 | 1102650681 | 电网_王家街3# | 0
1011 | 平安城镇供电所 | 平安城镇 | 王家街村 | 1102650684 | 电网_王家街4# | 2.4
1012 | 平安城镇供电所 | 平安城镇 | 王家街村 | 1102650683 | 电网_王家街5# | 128
1013 | 平安城镇供电所 | 平安城镇 | 围庄子村 | 1102650634 | 电网_围庄子1# | 5.69
1014 | 平安城镇供电所 | 平安城镇 | 西门庄村 | 1102650208 | 电网_西门庄1# | 8.9
1015 | 平安城镇供电所 | 平安城镇 | 西门庄村 | 1102650207 | 电网_西门庄2# | 51.22
1016 | 平安城镇供电所 | 平安城镇 | 西门庄村 | 1102650210 | 电网_西门庄3# | 60.39
1017 | 平安城镇供电所 | 平安城镇 | 西潘庄村 | 1102652843 | 电网_西潘庄1# | 107.59
1018 | 平安城镇供电所 | 平安城镇 | 西潘庄村 | 1102652842 | 电网_西潘庄2# | 8.12
1019 | 平安城镇供电所 | 平安城镇 | 西潘庄村 | 1102652844 | 电网_西潘庄3# | 6.03
1020 | 平安城镇供电所 | 平安城镇 | 西潘庄村 | 1102652844 | 电网_西潘庄4# | 59.81
1021 | 平安城镇供电所 | 平安城镇 | 西小庄村 | 1102650692 | 电网_西小庄1# | 0.47
1022 | 平安城镇供电所 | 平安城镇 | 西小庄村 | 1102650689 | 电网_西小庄2# | 0.445
1023 | 平安城镇供电所 | 平安城镇 | 西小庄村 | 1102650688 | 电网_西小庄3# | 36.6
1024 | 平安城镇供电所 | 平安城镇 | 西小庄村 | 1102650687 | 电网_西小庄4# | 49.88
1025 | 平安城镇供电所 | 平安城镇 | 西小庄村 | 1102650686 | 电网_西小庄5# | 10.05
1026 | 平安城镇供电所 | 平安城镇 | 夏家峪村 | 1102650223 | 电网_夏家峪1# | 32.6
1027 | 平安城镇供电所 | 平安城镇 | 夏家峪村 | 1102650229 | 电网_夏家峪2# | 0
1028 | 平安城镇供电所 | 平安城镇 | 小丰台村 | 1102650744 | 电网_小丰台1# | 90.36
1029 | 平安城镇供电所 | 平安城镇 | 小丰台村 | 1102650741 | 电网_小丰台2# | 0
1030 | 平安城镇供电所 | 平安城镇 | 小丰台村 | 1102650745 | 电网_小丰台3# | 0
1031 | 平安城镇供电所 | 平安城镇 | 小丰台村 | 1103035022 | 电网_小丰台4# | 0
1032 | 平安城镇供电所 | 平安城镇 | 小麻各庄村 | 1102650227 | 电网_小麻各庄1# | 32.01
1033 | 平安城镇供电所 | 平安城镇 | 小麻各庄村 | 1102650215 | 电网_小麻各庄2# | 0
1034 | 平安城镇供电所 | 平安城镇 | 小麻各庄村 | 1102827921 | 电网_小麻各庄3# | 1.13
1035 | 平安城镇供电所 | 平安城镇 | 新城服务区 | 1103299601 | 电网_新城服务区1#充电站 | 504
1036 | 平安城镇供电所 | 平安城镇 | 新城服务区 | 1103299565 | 电网_新城服务区2#充电站 | 504
1037 | 平安城镇供电所 | 平安城镇 | 姚各庄村 | 1102650639 | 电网_姚各庄1# | 64.2
1038 | 平安城镇供电所 | 平安城镇 | 姚各庄村 | 1102650638 | 电网_姚各庄2# | 0.55
1039 | 平安城镇供电所 | 平安城镇 | 姚各庄村 | 1102650640 | 电网_姚各庄3# | 0
1040 | 平安城镇供电所 | 平安城镇 | 姚各庄村 | 1102650640 | 电网_姚各庄4# | 0.95
1041 | 平安城镇供电所 | 平安城镇 | 张家街村 | 1102650676 | 电网_张家街1# | 9.38
1042 | 平安城镇供电所 | 平安城镇 | 张家街村 | 1102650708 | 电网_张家街2# | 0.3
1043 | 平安城镇供电所 | 平安城镇 | 张家街村 | 1102650699 | 电网_张家街3# | 80.72
1044 | 平安城镇供电所 | 平安城镇 | 张家街村 | 1102650709 | 电网_张家街4# | 0
1045 | 平安城镇供电所 | 平安城镇 | 赵家街村 | 1102650702 | 电网_赵家街1# | 49.01
1046 | 平安城镇供电所 | 平安城镇 | 赵家街村 | 1102650703 | 电网_赵家街2# | 29.85
1047 | 平安城镇供电所 | 平安城镇 | 赵家街村 | 1102650710 | 电网_赵家街3# | 90.8
1048 | 平安城镇供电所 | 平安城镇 | 赵家街村 | 1102650700 | 电网_赵家街4# | 11.02
1049 | 平安城镇供电所 | 平安城镇 | 赵家街村 | 1102650705 | 电网_赵家街5# | 128
1050 | 平安城镇供电所 | 平安城镇 | 赵家街村 | 1102650701 | 电网_赵家街6# | 45.35
1051 | 平安城镇供电所 | 平安城镇 | 赵家街村 | 1102650704 | 电网_赵家街7# | 0
1052 | 平安城镇供电所 | 平安城镇 | 赵家街村 | 1103096568 | 电网_赵家街小学 | 128
1053 | 平安城镇供电所 | 平安城镇 | 中滩村 | 1102650240 | 电网_中滩1# | 128
1054 | 平安城镇供电所 | 平安城镇 | 中滩村 | 1102650259 | 电网_中滩10# | 0
1055 | 平安城镇供电所 | 平安城镇 | 中滩村 | 1102650241 | 电网_中滩11# | 128
1056 | 平安城镇供电所 | 平安城镇 | 中滩村 | 1102650254 | 电网_中滩12# | 80
1057 | 平安城镇供电所 | 平安城镇 | 中滩村 | 1102650244 | 电网_中滩13# | 80.75
1058 | 平安城镇供电所 | 平安城镇 | 中滩村 | 1102798362 | 电网_中滩14# | 0.69
1059 | 平安城镇供电所 | 平安城镇 | 中滩村 | 1102650256 | 电网_中滩15# | 1.9
1060 | 平安城镇供电所 | 平安城镇 | 中滩村 | 1102731383 | 电网_中滩16# | 97.2
1061 | 平安城镇供电所 | 平安城镇 | 中滩村 | 1103218695 | 电网_中滩19# | 45.18
1062 | 平安城镇供电所 | 平安城镇 | 中滩村 | 1102650245 | 电网_中滩2# | 80
1063 | 平安城镇供电所 | 平安城镇 | 中滩村 | 1102650248 | 电网_中滩3# | 53.75
1064 | 平安城镇供电所 | 平安城镇 | 中滩村 | 1102650246 | 电网_中滩4# | 161.73
1065 | 平安城镇供电所 | 平安城镇 | 中滩村 | 1102650258 | 电网_中滩5# | 12.72
1066 | 平安城镇供电所 | 平安城镇 | 中滩村 | 1102650260 | 电网_中滩6# | 42.73
1067 | 平安城镇供电所 | 平安城镇 | 中滩村 | 1102650251 | 电网_中滩7# | 9.49
1068 | 平安城镇供电所 | 平安城镇 | 中滩村 | 1102650242 | 电网_中滩8# | 4.16
1069 | 平安城镇供电所 | 平安城镇 | 中滩村 | 1102798420 | 电网_中滩9# | 59.8
1070 | 平安城镇供电所 | 平安城镇 | 中滩村 | 1611230705021000 | 电网_中滩20# | 13.27
1071 | 马兰峪供电所 | 马兰峪镇 | 泊东 | 1102651545 | 电网_泊东 | 18.65
1072 | 马兰峪供电所 | 马兰峪镇 | 泊东 | 1102651558 | 电网_泊东2# | 0
1073 | 马兰峪供电所 | 马兰峪镇 | 泊东 | 1103088384 | 电网_泊东3# | 0
1074 | 马兰峪供电所 | 马兰峪镇 | 泊东 | 1103088401 | 电网_泊东4# | 80
1075 | 马兰峪供电所 | 马兰峪镇 | 泊西 | 1102651544 | 电网_泊西 | 11.015
1076 | 马兰峪供电所 | 马兰峪镇 | 泊西 | 1102651549 | 电网_泊西2# | 0
1077 | 马兰峪供电所 | 马兰峪镇 | 泊西 | 1103088362 | 电网_泊西3# | 80
1078 | 马兰峪供电所 | 马兰峪镇 | 泊西 | 1103088361 | 电网_泊西4# | 80
1079 | 马兰峪供电所 | 马兰峪镇 | 马兰峪二村 | 1102651566 | 电网_地税所公用 | 252
1080 | 马兰峪供电所 | 马兰峪镇 | 定营房 | 1102651552 | 电网_定营房1# | 0.1
1081 | 马兰峪供电所 | 马兰峪镇 | 定营房 | 1102714708 | 电网_定营房2# | 40
1082 | 马兰峪供电所 | 马兰峪镇 | 定营房 | 1102651542 | 电网_定营房3# | 0
1083 | 马兰峪供电所 | 马兰峪镇 | 定营房 | 1103088400 | 电网_定营房4# | 80
1084 | 马兰峪供电所 | 马兰峪镇 | 定营房 | 1103088385 | 电网_定营房5# | 80
1085 | 马兰峪供电所 | 马兰峪镇 | 马兰峪二村 | 1102644696 | 电网_法院公用 | 80
1086 | 马兰峪供电所 | 马兰峪镇 | 马兰峪二村 | 1102801470 | 电网_工委公用 | 331.09
1087 | 马兰峪供电所 | 马兰峪镇 | 马兰峪二村 | 1103325162 | 电网_工委公用2# | 300.56
1088 | 马兰峪供电所 | 马兰峪镇 | 马兰关二村 | 1102670181 | 电网_关二1# | 80
1089 | 马兰峪供电所 | 马兰峪镇 | 马兰关二村 | 1102670183 | 电网_关二2# | 15.11
1090 | 马兰峪供电所 | 马兰峪镇 | 马兰关二村 | 1102667536 | 电网_关二3# | 0
1091 | 马兰峪供电所 | 马兰峪镇 | 马兰关二村 | 1102851946 | 电网_关二4# | 0
1092 | 马兰峪供电所 | 马兰峪镇 | 马兰关二村 | 1102851952 | 电网_关二5# | 41.48
1093 | 马兰峪供电所 | 马兰峪镇 | 马兰关二村 | 103679335 | 电网_关二6# | 0
1094 | 马兰峪供电所 | 马兰峪镇 | 马兰关三村 | 1102670182 | 电网_关三1# | 11.85
1095 | 马兰峪供电所 | 马兰峪镇 | 马兰关三村 | 1102670176 | 电网_关三2# | 3.51
1096 | 马兰峪供电所 | 马兰峪镇 | 马兰关三村 | 1102670177 | 电网_关三3# | 50.82
1097 | 马兰峪供电所 | 马兰峪镇 | 马兰关三村 | 1102670184 | 电网_关三4# | 0
1098 | 马兰峪供电所 | 马兰峪镇 | 马兰关三村 | 1103298022 | 电网_关三5# | 62.3
1099 | 马兰峪供电所 | 马兰峪镇 | 马兰关一村 | 1102667537 | 电网_关一1# | 7.37
1100 | 马兰峪供电所 | 马兰峪镇 | 马兰关一村 | 1102667538 | 电网_关一2# | 24.53
1101 | 马兰峪供电所 | 马兰峪镇 | 马兰关一村 | 1102670185 | 电网_关一3# | 0
1102 | 马兰峪供电所 | 马兰峪镇 | 马兰关一村 | 1102670185 | 电网_关一4# | 6.67
1103 | 马兰峪供电所 | 马兰峪镇 | 马兰关一村 | 1102670185 | 电网_关一5# | 101.21
1104 | 马兰峪供电所 | 马兰峪镇 | 官房 | 1102670190 | 电网_官房 | 128
1105 | 马兰峪供电所 | 马兰峪镇 | 官房 | 1102670188 | 电网_官房2# | 80
1106 | 马兰峪供电所 | 马兰峪镇 | 官房 | 0103516389 | 电网_官房3# | 160
1107 | 马兰峪供电所 | 马兰峪镇 | 河东 | 1102670175 | 电网_河东1# | 87.68
1108 | 马兰峪供电所 | 马兰峪镇 | 河东 | 1102670179 | 电网_河东2# | 11.67
1109 | 马兰峪供电所 | 马兰峪镇 | 河东 | 1102670170 | 电网_河东3# | 17.5
1110 | 马兰峪供电所 | 马兰峪镇 | 河东 | 1102670174 | 电网_河东4# | 70
1111 | 马兰峪供电所 | 马兰峪镇 | 河东 | 1103088421 | 电网_河东5# | 80
1112 | 马兰峪供电所 | 马兰峪镇 | 河东 | 1103342262 | 电网_河东6# | 132.88
1113 | 马兰峪供电所 | 马兰峪镇 | 侯家山 | 1102651547 | 电网_侯家山 | 0
1114 | 马兰峪供电所 | 马兰峪镇 | 侯家山 | 1102651543 | 电网_侯家山2# | 21.94
1115 | 马兰峪供电所 | 马兰峪镇 | 侯家山 | 1103088419 | 电网_侯家山3# | 80
1116 | 马兰峪供电所 | 马兰峪镇 | 黄土坡 | 1102651948 | 电网_黄土坡 | 8.97
1117 | 马兰峪供电所 | 马兰峪镇 | 黄土坡 | 1102851951 | 电网_黄土坡2# | 0.6
1118 | 马兰峪供电所 | 马兰峪镇 | 黄土坡 | 1103088383 | 电网_黄土坡3# | 80
1119 | 马兰峪供电所 | 马兰峪镇 | 黄土坡 | 1103088363 | 电网_黄土坡4# | 80
1120 | 马兰峪供电所 | 马兰峪镇 | 会营房 | 1102651555 | 电网_会营房 | 17.31
1121 | 马兰峪供电所 | 马兰峪镇 | 会营房 | 1103430907 | 电网_会营房2# | 55.01
1122 | 马兰峪供电所 | 马兰峪镇 | 马兰峪四村 | 1102670178 | 电网_冷库公用 | 200
1123 | 马兰峪供电所 | 马兰峪镇 | 官房 | 1103097695 | 电网_马兰官中心小学 | 128
1124 | 马兰峪供电所 | 马兰峪镇 | 马兰峪四村 | 1102801475 | 电网_马兰峪大车店 | 237.92
1125 | 马兰峪供电所 | 马兰峪镇 | 马兰峪二村 | 1102794340 | 电网_马兰峪电锅炉公用 | 252
1126 | 马兰峪供电所 | 马兰峪镇 | 马兰峪一村 | 1102651579 | 电网_马兰峪东圈2# | 128
1127 | 马兰峪供电所 | 马兰峪镇 | 马兰峪一村 | 1102993643 | 电网_马兰峪东圈3# | 46.32
1128 | 马兰峪供电所 | 马兰峪镇 | 马兰峪一村 | 1102651570 | 电网_马兰峪东圈公用 | 107.83
1129 | 马兰峪供电所 | 马兰峪镇 | 马兰峪三村 | 1102714755 | 电网_马兰峪粮库2# | 36.48
1130 | 马兰峪供电所 | 马兰峪镇 | 马兰峪三村 | 1102651571 | 电网_马兰峪粮库公用 | 69.795
1131 | 马兰峪供电所 | 马兰峪镇 | 马兰峪三村 | 1103088959 | 电网_马兰峪三村1# | 80
1132 | 马兰峪供电所 | 马兰峪镇 | 马兰峪三村 | 1103088958 | 电网_马兰峪三村2# | 80
1133 | 马兰峪供电所 | 马兰峪镇 | 马兰峪一村 | 1102651567 | 电网_马兰峪一村 | 80
1134 | 马兰峪供电所 | 马兰峪镇 | 南吉峪 | 1102651954 | 电网_南吉峪 | 0
1135 | 马兰峪供电所 | 马兰峪镇 | 南吉峪 | 1102651953 | 电网_南吉峪2# | 62.9
1136 | 马兰峪供电所 | 马兰峪镇 | 南吉峪 | 1103088448 | 电网_南吉峪3# | 80
1137 | 马兰峪供电所 | 马兰峪镇 | 南吉峪 | 1103088449 | 电网_南吉峪4# | 80
1138 | 马兰峪供电所 | 马兰峪镇 | 牛家峪 | 1102651560 | 电网_牛家峪 | 0
1139 | 马兰峪供电所 | 马兰峪镇 | 牛家峪 | 1102651561 | 电网_牛家峪2# | 19.27
1140 | 马兰峪供电所 | 马兰峪镇 | 牛家峪 | 1103088451 | 电网_牛家峪3# | 80
1141 | 马兰峪供电所 | 马兰峪镇 | 平山寨 | 1102651956 | 电网_平山寨 | 0
1142 | 马兰峪供电所 | 马兰峪镇 | 马兰峪一村 | 1102651568 | 电网_汽车站公用 | 8.485
1143 | 马兰峪供电所 | 马兰峪镇 | 马兰峪一村 | 1102651569 | 电网_汽车站公用2# | 47.7
1144 | 马兰峪供电所 | 马兰峪镇 | 马兰峪一村 | 0103601559 | 电网_汽车站公用3# | 20.65
1145 | 马兰峪供电所 | 马兰峪镇 | 马兰峪一村 | 1102651573 | 电网_山庄公用 | 0
1146 | 马兰峪供电所 | 马兰峪镇 | 上关 | 1102651958 | 电网_上关 | 295.22
1147 | 马兰峪供电所 | 马兰峪镇 | 上关 | 1102651959 | 电网_上关2# | 24.71
1148 | 马兰峪供电所 | 马兰峪镇 | 上关 | 1103088382 | 电网_上关3# | 80
1149 | 马兰峪供电所 | 马兰峪镇 | 石各庄 | 1102651950 | 电网_石各庄1# | 0
1150 | 马兰峪供电所 | 马兰峪镇 | 石各庄 | 1102651952 | 电网_石各庄2# | 4.8
1151 | 马兰峪供电所 | 马兰峪镇 | 石各庄 | 1102651951 | 电网_石各庄3# | 0
1152 | 马兰峪供电所 | 马兰峪镇 | 马兰峪四村 | 1102651575 | 电网_兽医站1# | 122.2
1153 | 马兰峪供电所 | 马兰峪镇 | 马兰峪四村 | 1102651576 | 电网_兽医站2# | 178.06
1154 | 马兰峪供电所 | 马兰峪镇 | 马兰峪四村 | 1102651576 | 电网_兽医站4# | 116.06
1155 | 马兰峪供电所 | 马兰峪镇 | 孙家洼 | 1102651556 | 电网_孙家洼 | 0
1156 | 马兰峪供电所 | 马兰峪镇 | 孙家洼 | 1103088386 | 电网_孙家洼2# | 80
1157 | 马兰峪供电所 | 马兰峪镇 | 马兰峪二村 | 1102651572 | 电网_所南公用 | 79.07
1158 | 马兰峪供电所 | 马兰峪镇 | 马兰峪二村 | 1102651580 | 电网_所南公用2# | 0
1159 | 马兰峪供电所 | 马兰峪镇 | 马兰峪二村 | 1103088960 | 电网_所南公用3# | 31.69
1160 | 马兰峪供电所 | 马兰峪镇 | 马兰峪二村 | 1102651574 | 电网_塔山 | 0
1161 | 马兰峪供电所 | 马兰峪镇 | 魏进河 | 1102651562 | 电网_魏进河1# | 1.74
1162 | 马兰峪供电所 | 马兰峪镇 | 魏进河 | 1102651565 | 电网_魏进河2# | 190.15
1163 | 马兰峪供电所 | 马兰峪镇 | 魏进河 | 1102651563 | 电网_魏进河3# | 128
1164 | 马兰峪供电所 | 马兰峪镇 | 魏进河 | 1102851859 | 电网_魏进河4# | 12.82
1165 | 马兰峪供电所 | 马兰峪镇 | 马兰峪三村 | 1102651577 | 电网_西关公用 | 25.22
1166 | 马兰峪供电所 | 马兰峪镇 | 现井 | 1102651554 | 电网_现井 | 0.875
1167 | 马兰峪供电所 | 马兰峪镇 | 现井 | 1102651557 | 电网_现井2# | 0
1168 | 马兰峪供电所 | 马兰峪镇 | 新上关 | 1102651550 | 电网_新上关 | 52.86
1169 | 马兰峪供电所 | 马兰峪镇 | 许家峪 | 1102670187 | 电网_许家峪1# | 0
1170 | 马兰峪供电所 | 马兰峪镇 | 许家峪 | 1102670173 | 电网_许家峪2# | 0
1171 | 马兰峪供电所 | 马兰峪镇 | 许家峪 | 1102670186 | 电网_许家峪3# | 35.82
1172 | 马兰峪供电所 | 马兰峪镇 | 许家峪 | 1103088420 | 电网_许家峪4# | 80
1173 | 马兰峪供电所 | 马兰峪镇 | 许家峪 | 1102670171 | 电网_许家峪公用 | 0
1174 | 马兰峪供电所 | 马兰峪镇 | 魏进河 | 1102714748 | 电网_营房良种场 | 80
1175 | 马兰峪供电所 | 马兰峪镇 | 裕营房 | 1102651548 | 电网_裕营房1# | 0
1176 | 马兰峪供电所 | 马兰峪镇 | 裕营房 | 1102651553 | 电网_裕营房2# | 2.34
1177 | 马兰峪供电所 | 马兰峪镇 | 裕营房 | 1102651559 | 电网_裕营房3# | 100.53
1178 | 马兰峪供电所 | 马兰峪镇 | 裕营房 | 1103093842 | 电网_裕营房中心小学 | 37.25
1179 | 马兰峪供电所 | 马兰峪镇 | 马兰峪三村 | 1102670189 | 电网_镇政府公用 | 0
1180 | 马兰峪供电所 | 东陵乡 | 大汤河 | 1102644673 | 电网_大汤河1# | 12.63
1181 | 马兰峪供电所 | 东陵乡 | 大汤河 | 1102644679 | 电网_大汤河2# | 2.5
1182 | 马兰峪供电所 | 东陵乡 | 大汤河 | 1103087706 | 电网_大汤河3# | 0
1183 | 马兰峪供电所 | 东陵乡 | 大汤河 | 1103305169 | 电网_大汤河4# | 0
1184 | 马兰峪供电所 | 东陵乡 | 大汤河 | 1103305169 | 电网_大汤河5# | 0
1185 | 马兰峪供电所 | 东陵乡 | 定大 | 1102651621 | 电网_定大1# | 3.34
1186 | 马兰峪供电所 | 东陵乡 | 定大 | 1103087699 | 电网_定大2# | 80
1187 | 马兰峪供电所 | 东陵乡 | 定小 | 1102651614 | 电网_定小1# | 57.04
1188 | 马兰峪供电所 | 东陵乡 | 定小 | 1102651584 | 电网_定小2# | 80
1189 | 马兰峪供电所 | 东陵乡 | 定小 | 1102651615 | 电网_定小3# | 0
1190 | 马兰峪供电所 | 东陵乡 | 东队 | 1102651585 | 电网_东队1# | 24.03
1191 | 马兰峪供电所 | 东陵乡 | 东队 | 1102651586 | 电网_东队2# | 80
1192 | 马兰峪供电所 | 东陵乡 | 东队 | 1103304582 | 电网_东队3# | 160
1193 | 马兰峪供电所 | 东陵乡 | 东沟 | 1102651607 | 电网_东沟1# | 0
1194 | 马兰峪供电所 | 东陵乡 | 东沟 | 1102651606 | 电网_东沟2# | 50.57
1195 | 马兰峪供电所 | 东陵乡 | 东沟 | 1102714749 | 电网_东陵林场 | 80
1196 | 马兰峪供电所 | 东陵乡 | 新城一村 | 1102644665 | 电网_东陵满族乡人民政府 | 64.5
1197 | 马兰峪供电所 | 东陵乡 | 复兴 | 1102651617 | 电网_复兴1# | 8.72
1198 | 马兰峪供电所 | 东陵乡 | 复兴 | 1102651914 | 电网_复兴2# | 80
1199 | 马兰峪供电所 | 东陵乡 | 复兴 | 1102651618 | 电网_复兴3# | 80
1200 | 马兰峪供电所 | 东陵乡 | 复兴 | 1102851850 | 电网_复兴4# | 18.08
1201 | 马兰峪供电所 | 东陵乡 | 复兴 | 1103226265 | 电网_复兴5# | 80
1202 | 马兰峪供电所 | 东陵乡 | 复兴 | 1611231405001609 | 电网_复兴6# | 48.46
1203 | 马兰峪供电所 | 东陵乡 | 河北 | 1102651598 | 电网_河北1# | 8.97
1204 | 马兰峪供电所 | 东陵乡 | 河北 | 1102651600 | 电网_河北2# | 5
1205 | 马兰峪供电所 | 东陵乡 | 河南 | 1102651583 | 电网_河南1# | 0.65
1206 | 马兰峪供电所 | 东陵乡 | 河南 | 1103305175 | 电网_河南2# | 17
1207 | 马兰峪供电所 | 东陵乡 | 会大 | 1102644692 | 电网_会大1# | 0
1208 | 马兰峪供电所 | 东陵乡 | 会大 | 1102644695 | 电网_会大2# | 44.245
1209 | 马兰峪供电所 | 东陵乡 | 老新立 | 1102651601 | 电网_老新立1# | 22.36
1210 | 马兰峪供电所 | 东陵乡 | 老新立 | 1102651937 | 电网_老新立2# | 0
1211 | 马兰峪供电所 | 东陵乡 | 琉璃厂 | 1102651594 | 电网_琉璃厂1# | 6.39
1212 | 马兰峪供电所 | 东陵乡 | 琉璃厂 | 1102651596 | 电网_琉璃厂2# | 36.97
1213 | 马兰峪供电所 | 东陵乡 | 琉璃厂 | 0103666440 | 电网_琉璃厂3# | 0
1214 | 马兰峪供电所 | 东陵乡 | 六合二 | 1102651930 | 电网_六合二1# | 26.45
1215 | 马兰峪供电所 | 东陵乡 | 六合二 | 1102651922 | 电网_六合二2# | 80
1216 | 马兰峪供电所 | 东陵乡 | 六合二 | 1102651919 | 电网_六合二3# | 0
1217 | 马兰峪供电所 | 东陵乡 | 六合二 | 0103682335 | 电网_六合二4# | 0.79
1218 | 马兰峪供电所 | 东陵乡 | 六合三 | 1102651931 | 电网_六合三1# | 2.785
1219 | 马兰峪供电所 | 东陵乡 | 六合三 | 1102679786 | 电网_六合三2# | 0
1220 | 马兰峪供电所 | 东陵乡 | 六合三 | 1102651929 | 电网_六合三3# | 0
1221 | 马兰峪供电所 | 东陵乡 | 六合三 | 0103676539 | 电网_六合三4# | 0
1222 | 马兰峪供电所 | 东陵乡 | 六合一 | 1102651927 | 电网_六合一1# | 7.14
1223 | 马兰峪供电所 | 东陵乡 | 六合一 | 1102651921 | 电网_六合一2# | 40
1224 | 马兰峪供电所 | 东陵乡 | 六合一 | 1102651939 | 电网_六合一3# | 42.09
1225 | 马兰峪供电所 | 东陵乡 | 六合一 | 1103682799 | 电网_六合一4# | 0
1226 | 马兰峪供电所 | 东陵乡 | 六合一 | 0103684860 | 电网_六合一5# | 14.7
1227 | 马兰峪供电所 | 东陵乡 | 马庄 | 1103372883 | 电网_马庄1# | 14.92
1228 | 马兰峪供电所 | 东陵乡 | 马庄 | 1103371302 | 电网_马庄2# | 0
1229 | 马兰峪供电所 | 东陵乡 | 马庄 | 1103371301 | 电网_马庄3# | 6.41
1230 | 马兰峪供电所 | 东陵乡 | 马庄 | 1103373812 | 电网_马庄4# | 31.68
1231 | 马兰峪供电所 | 东陵乡 | 马庄 | 1103087737 | 电网_马庄井 | 80
1232 | 马兰峪供电所 | 东陵乡 | 马庄 | 1103097696 | 电网_马庄中心小学 | 128
1233 | 马兰峪供电所 | 东陵乡 | 南大 | 1102651599 | 电网_南大1# | 103.57
1234 | 马兰峪供电所 | 东陵乡 | 南大 | 1102851860 | 电网_南大2# | 17.68
1235 | 马兰峪供电所 | 东陵乡 | 南大 | 1103087707 | 电网_南大3# | 80
1236 | 马兰峪供电所 | 东陵乡 | 上海 | 1102651595 | 电网_上海1# | 0
1237 | 马兰峪供电所 | 东陵乡 | 上海 | 1102651595 | 电网_上海2# | 1.815
1238 | 马兰峪供电所 | 东陵乡 | 五道洞 | 1102651920 | 电网_五道洞1# | 92.26
1239 | 马兰峪供电所 | 东陵乡 | 五道洞 | 1102651936 | 电网_五道洞2# | 31.84
1240 | 马兰峪供电所 | 东陵乡 | 五道洞 | 1103088995 | 电网_五道洞3# | 80
1241 | 马兰峪供电所 | 东陵乡 | 五道洞 | 1103093721 | 电网_五道洞4# | 80
1242 | 马兰峪供电所 | 东陵乡 | 西队 | 1102651589 | 电网_西队1# | 0.27
1243 | 马兰峪供电所 | 东陵乡 | 西队 | 1102651588 | 电网_西队4# | 128
1244 | 马兰峪供电所 | 东陵乡 | 西沟 | 1102651610 | 电网_西沟1# | 76.53
1245 | 马兰峪供电所 | 东陵乡 | 西沟 | 1102651609 | 电网_西沟2# | 24.295
1246 | 马兰峪供电所 | 东陵乡 | 西沟 | 1103087714 | 电网_西沟3# | 80
1247 | 马兰峪供电所 | 东陵乡 | 西岫 | 1102651923 | 电网_西岫1# | 17.05
1248 | 马兰峪供电所 | 东陵乡 | 西岫 | 1102989198 | 电网_西岫2# | 34.99
1249 | 马兰峪供电所 | 东陵乡 | 谢家营 | 1102651581 | 电网_谢家营1# | 0
1250 | 马兰峪供电所 | 东陵乡 | 谢家营 | 1103306644 | 电网_谢家营2# | 61.87
1251 | 马兰峪供电所 | 东陵乡 | 新城二 | 1102644671 | 电网_新城二1# | 31.855
1252 | 马兰峪供电所 | 东陵乡 | 新城二 | 1102644670 | 电网_新城二2# | 24.09
1253 | 马兰峪供电所 | 东陵乡 | 新城二 | 1103088342 | 电网_新城二3# | 80
1254 | 马兰峪供电所 | 东陵乡 | 新城三 | 0103366723 | 电网_新城三1# | 204.15
1255 | 马兰峪供电所 | 东陵乡 | 新城三 | 1102644674 | 电网_新城三2# | 0
1256 | 马兰峪供电所 | 东陵乡 | 新城三 | 0103370602 | 电网_新城三3# | 144.3
1257 | 马兰峪供电所 | 东陵乡 | 新城三 | 1103088450 | 电网_新城三4# | 80
1258 | 马兰峪供电所 | 东陵乡 | 新城三 | 1103087738 | 电网_新城三5# | 80
1259 | 马兰峪供电所 | 东陵乡 | 新城三 | 1103371316 | 电网_新城三6# | 242.195
1260 | 马兰峪供电所 | 东陵乡 | 新城三 | 1103371315 | 电网_新城三7# | 109.37
1261 | 马兰峪供电所 | 东陵乡 | 新城三 | 1103371318 | 电网_新城三8# | 67.6
1262 | 马兰峪供电所 | 东陵乡 | 新城三 | 1103371317 | 电网_新城三9# | 60
1263 | 马兰峪供电所 | 东陵乡 | 新城四 | 1102644669 | 电网_新城四1# | 0.32
1264 | 马兰峪供电所 | 东陵乡 | 新城四 | 1102644666 | 电网_新城四2# | 60.38
1265 | 马兰峪供电所 | 东陵乡 | 新城四 | 1102996927 | 电网_新城四3# | 63.12
1266 | 马兰峪供电所 | 东陵乡 | 新城四 | 1103088341 | 电网_新城四4# | 80
1267 | 马兰峪供电所 | 东陵乡 | 新城一村 | 1102644694 | 电网_新城一1# | 54.355
1268 | 马兰峪供电所 | 东陵乡 | 新城一村 | 1102644684 | 电网_新城一2# | 64
1269 | 马兰峪供电所 | 东陵乡 | 新城一村 | 1102644693 | 电网_新城一3# | 0
1270 | 马兰峪供电所 | 东陵乡 | 新城一村 | 1103087700 | 电网_新城一4# | 0
1271 | 马兰峪供电所 | 东陵乡 | 西队 | 1102651590 | 电网_新立西队3# | 4.08
1272 | 马兰峪供电所 | 东陵乡 | 新立 | 1103097697 | 电网_新立中心小学 | 128
1273 | 马兰峪供电所 | 东陵乡 | 新太 | 1102651611 | 电网_新太1# | 29.45
1274 | 马兰峪供电所 | 东陵乡 | 新太 | 1102651620 | 电网_新太2# | 0
1275 | 马兰峪供电所 | 东陵乡 | 新太 | 1103088340 | 电网_新太3# | 80
1276 | 马兰峪供电所 | 东陵乡 | 兴隆泉 | 1102644688 | 电网_兴隆泉1# | 0
1277 | 马兰峪供电所 | 东陵乡 | 兴隆泉 | 1102644689 | 电网_兴隆泉2# | 0
1278 | 马兰峪供电所 | 东陵乡 | 兴隆泉 | 1102644690 | 电网_兴隆泉3# | 11.95
1279 | 马兰峪供电所 | 东陵乡 | 兴隆泉 | 1102851950 | 电网_兴隆泉4# | 6.57
1280 | 马兰峪供电所 | 东陵乡 | 兴隆泉 | 1103301823 | 电网_兴隆泉5# | 9.26
1281 | 马兰峪供电所 | 东陵乡 | 兴隆泉 | 0103473562 | 电网_兴隆泉6# | 160
1282 | 马兰峪供电所 | 东陵乡 | 兴隆泉 | 0103674502 | 电网_兴隆泉7# | 0
1283 | 马兰峪供电所 | 东陵乡 | 兴上关 | 1102644664 | 电网_兴上关 | 40
1284 | 马兰峪供电所 | 东陵乡 | 学田 | 1102651915 | 电网_学田1# | 0.57
1285 | 马兰峪供电所 | 东陵乡 | 学田 | 1102651916 | 电网_学田2# | 0
1286 | 马兰峪供电所 | 东陵乡 | 学田 | 1102989199 | 电网_学田3# | 3.38
1287 | 马兰峪供电所 | 东陵乡 | 学田 | 0103670600 | 电网_学田4# | 0
1288 | 马兰峪供电所 | 东陵乡 | 影壁山 | 1102651933 | 电网_影壁山1# | 0
1289 | 马兰峪供电所 | 东陵乡 | 影壁山 | 1102651934 | 电网_影壁山中学 | 64
1290 | 马兰峪供电所 | 东陵乡 | 影壁山 | 1103090392 | 电网_影壁山中学2# | 128
1291 | 马兰峪供电所 | 东陵乡 | 裕大 | 1102651604 | 电网_裕大1# | 107.56
1292 | 马兰峪供电所 | 东陵乡 | 裕大 | 1102651605 | 电网_裕大2# | 17.02
1293 | 马兰峪供电所 | 东陵乡 | 裕大 | 1102648821 | 电网_裕大3# | 80
1294 | 马兰峪供电所 | 东陵乡 | 裕大 | 1102651938 | 电网_裕大4# | 41.13
1295 | 马兰峪供电所 | 东陵乡 | 裕大 | 1103300486 | 电网_裕大5# | 64.53
1296 | 马兰峪供电所 | 东陵乡 | 裕小 | 1103300487 | 电网_裕大6# | 9.26
1297 | 马兰峪供电所 | 东陵乡 | 裕小 | 1102651612 | 电网_裕小1# | 128
1298 | 马兰峪供电所 | 东陵乡 | 裕小 | 1102651613 | 电网_裕小2# | 85.65
1299 | 马兰峪供电所 | 东陵乡 | 裕小 | 0103670601 | 电网_裕小3# | 30.39
1300 | 马兰峪供电所 | 东陵乡 | 元宝山 | 1102651597 | 电网_元宝山1# | 80
1301 | 马兰峪供电所 | 东陵乡 | 元宝山 | 1102651592 | 电网_元宝山2# | 98.96
1302 | 马兰峪供电所 | 东陵乡 | 元宝山 | 1102851861 | 电网_元宝山3# | 78.85
1303 | 马兰峪供电所 | 东陵乡 | 钟庄 | 0103373003 | 电网_钟庄1# | 36.42
1304 | 马兰峪供电所 | 东陵乡 | 钟庄 | 1103370706 | 电网_钟庄2# | 6.6
1305 | 马兰峪供电所 | 东陵乡 | 钟庄 | 1103087742 | 电网_钟庄3# | 80
1306 | 马兰峪供电所 | 东陵乡 | 租户 | 1102644668 | 电网_租户1# | 13.25
1307 | 马兰峪供电所 | 东陵乡 | 租户 | 1102644697 | 电网_租户2# | 0
1308 | 建明镇供电所 | 建明镇 | 刁庄子村 | 1102642630 | 刁庄子1号 | 38.38
1309 | 建明镇供电所 | 建明镇 | 刁庄子村 | 1102642864 | 刁庄子2号 | 21.53
1310 | 建明镇供电所 | 建明镇 | 刁庄子村 | 0103538956 | 刁庄子3号 | 36.71
1311 | 建明镇供电所 | 建明镇 | 刁庄子村 | 0103683822 | 刁庄子4号 | 2.175
1312 | 建明镇供电所 | 建明镇 | 鸡二村 | 1102642621 | 鸡二1号 | 26.46
1313 | 建明镇供电所 | 建明镇 | 鸡二村 | 1102642620 | 鸡二2号 | 5.99
1314 | 建明镇供电所 | 建明镇 | 鸡二村 | 1103087740 | 鸡二3号 | 80
1315 | 建明镇供电所 | 建明镇 | 鸡二村 | 1103087711 | 鸡二4号 | 80
1316 | 建明镇供电所 | 建明镇 | 鸡二村 | 0103683996 | 鸡二5号 | 68.16
1317 | 建明镇供电所 | 建明镇 | 鸡三村 | 1102642644 | 鸡三1号 | 16.34
1318 | 建明镇供电所 | 建明镇 | 鸡三村 | 1103292566 | 鸡三2号 | 14.24
1319 | 建明镇供电所 | 建明镇 | 鸡三村 | 1102906640 | 鸡三3号 | 80
1320 | 建明镇供电所 | 建明镇 | 鸡四村 | 1102642646 | 鸡四1号 | 1.25
1321 | 建明镇供电所 | 建明镇 | 鸡四村 | 1102642861 | 鸡四2号 | 5.8
1322 | 建明镇供电所 | 建明镇 | 鸡四村 | 1103087741 | 鸡四3号 | 80
1323 | 建明镇供电所 | 建明镇 | 鸡四村 | 1103087750 | 鸡四4号 | 80
1324 | 建明镇供电所 | 建明镇 | 鸡四村 | 1604241805181886 | 鸡四5号 | 160
1325 | 建明镇供电所 | 建明镇 | 鸡一村 | 1102642618 | 鸡一1号 | 40
1326 | 建明镇供电所 | 建明镇 | 鸡一村 | 1102642619 | 鸡一2号 | 0
1327 | 建明镇供电所 | 建明镇 | 鸡一村 | 1102642865 | 鸡一3号 | 5.33
1328 | 建明镇供电所 | 建明镇 | 鸡一村 | 0103683990 | 鸡一4号 | 99.6
1329 | 建明镇供电所 | 建明镇 | 廖高庄村 | 1103372894 | 廖高庄1号 | 306.8
1330 | 建明镇供电所 | 建明镇 | 廖高庄村 | 1103372893 | 廖高庄2号 | 272.88
1331 | 建明镇供电所 | 建明镇 | 廖高庄村 | 1103370145 | 廖高庄3号 | 1.785
1332 | 建明镇供电所 | 建明镇 | 廖高庄村 | 1103370144 | 廖高庄4号 | 23.39
1333 | 建明镇供电所 | 建明镇 | 木家沟村 | 1102642862 | 木家沟1号 | 1.5
1334 | 建明镇供电所 | 建明镇 | 木家沟村 | 1102642863 | 木家沟2号 | 22.66
1335 | 建明镇供电所 | 建明镇 | 穆家庄村 | 1102642638 | 穆家庄1号 | 40
1336 | 建明镇供电所 | 建明镇 | 苇城峪村 | 1102642859 | 苇城峪1号 | 30.4
1337 | 建明镇供电所 | 建明镇 | 苇城峪村 | 1102642860 | 苇城峪2号 | 1.02
1338 | 建明镇供电所 | 建明镇 | 苇城峪村 | 1102642648 | 苇城峪3号 | 7.87
1339 | 建明镇供电所 | 建明镇 | 苇城峪村 | 1102642649 | 苇城峪4号 | 13.66
1340 | 建明镇供电所 | 建明镇 | 苇城峪村 | 1102642650 | 苇城峪5号 | 11.4
1341 | 建明镇供电所 | 建明镇 | 阎屯村 | 1102642624 | 阎屯1号 | 103
1342 | 建明镇供电所 | 建明镇 | 阎屯村 | 1102642625 | 阎屯2号 | 16.7
1343 | 建明镇供电所 | 建明镇 | 阎屯村 | 1102642626 | 阎屯7号 | 17.31
1344 | 建明镇供电所 | 建明镇 | 赵庄子村 | 1102642631 | 赵庄子1号 | 12.79
1345 | 建明镇供电所 | 建明镇 | 赵庄子村 | 1102642627 | 赵庄子2号 | 0.65
1346 | 建明镇供电所 | 建明镇 | 赵庄子村 | 1103292565 | 赵庄子3号 | 37.48
1347 | 建明镇供电所 | 建明镇 | 大安乐庄村 | 1102642932 | 大安乐庄1号 | 31.42
1348 | 建明镇供电所 | 建明镇 | 大安乐庄村 | 1102642929 | 大安乐庄2号 | 102.26
1349 | 建明镇供电所 | 建明镇 | 大安乐庄村 | 1102642921 | 大安乐庄3号 | 40
1350 | 建明镇供电所 | 建明镇 | 大安乐庄村 | 1102642938 | 大安乐庄4号 | 10.56
1351 | 建明镇供电所 | 建明镇 | 大安乐庄村 | 1102642928 | 大安乐庄5号 | 2.17
1352 | 建明镇供电所 | 建明镇 | 大安乐庄村 | 1102642931 | 大安乐庄6号 | 9.2
1353 | 建明镇供电所 | 建明镇 | 大安乐庄村 | 1103093898 | 大安乐庄7号 | 80
1354 | 建明镇供电所 | 建明镇 | 大安乐庄村 | 1103292930 | 大安乐庄8号 | 14.2
1355 | 建明镇供电所 | 建明镇 | 东小寨村 | 1102642942 | 东小寨1号 | 1.91
1356 | 建明镇供电所 | 建明镇 | 东小寨村 | 1102642939 | 东小寨2号 | 31.67
1357 | 建明镇供电所 | 建明镇 | 东小寨村 | 1102642941 | 东小寨3号 | 80
1358 | 建明镇供电所 | 建明镇 | 东小寨村 | 1103301041 | 东小寨4号 | 80
1359 | 建明镇供电所 | 建明镇 | 东小寨村 | 0103538451 | 东小寨5号 | 128
1360 | 建明镇供电所 | 建明镇 | 东小寨村 | 0103683885 | 东小寨6号 | 2.2
1361 | 建明镇供电所 | 建明镇 | 东小寨村 | 0103683915 | 东小寨7号 | 5.37
1362 | 建明镇供电所 | 建明镇 | 高各庄村 | 1102642933 | 高各庄1号 | 44.3
1363 | 建明镇供电所 | 建明镇 | 高各庄村 | 1102642937 | 高各庄2号 | 31.6
1364 | 建明镇供电所 | 建明镇 | 高各庄村 | 1102642934 | 高各庄3号 | 36.23
1365 | 建明镇供电所 | 建明镇 | 高各庄村 | 1103088422 | 高各庄4号 | 80
1366 | 建明镇供电所 | 建明镇 | 高各庄村 | 0103675978 | 高各庄5号 | 132.63
1367 | 建明镇供电所 | 建明镇 | 靠山庄村 | 1102803562 | 建明供电所公用 | 320
1368 | 建明镇供电所 | 建明镇 | 王老庄村 | 1102642935 | 王老庄1号 | 12.96
1369 | 建明镇供电所 | 建明镇 | 王老庄村 | 1102642936 | 王老庄2号 | 94.89
1370 | 建明镇供电所 | 建明镇 | 王老庄村 | 1103087665 | 王老庄3号 | 80
1371 | 建明镇供电所 | 建明镇 | 王老庄村 | 0103683824 | 王老庄4号 | 51.51
1372 | 建明镇供电所 | 建明镇 | 小安乐庄村 | 1102642930 | 小安乐庄1号 | 29.24
1373 | 建明镇供电所 | 建明镇 | 小安乐庄村 | 1103087695 | 小安乐庄2号 | 80
1374 | 建明镇供电所 | 建明镇 | 小安乐庄村 | 1103292939 | 小安乐庄3号 | 78.26
1375 | 建明镇供电所 | 建明镇 | 许家庄村 | 1102642940 | 许家庄1号 | 80
1376 | 建明镇供电所 | 建明镇 | 许家庄村 | 0103683855 | 许家庄2号 | 104.15
1377 | 建明镇供电所 | 建明镇 | 闫屯村 | 1102642922 | 闫屯6号 | 80
1378 | 建明镇供电所 | 建明镇 | 闫屯村 | 1103088395 | 闫屯9号 | 80
1379 | 建明镇供电所 | 建明镇 | 庄户沟村 | 1102642927 | 庄户沟1号 | 87.88
1380 | 建明镇供电所 | 建明镇 | 靠山庄村 | 1102642920 | 建明公用1号 | 252
1381 | 建明镇供电所 | 建明镇 | 靠山庄村 | 1102642923 | 建明公用2号 | 112.36
1382 | 建明镇供电所 | 建明镇 | 靠山庄村 | 1102643156 | 建明政府1号 | 80
1383 | 建明镇供电所 | 建明镇 | 靠山庄村 | 1102643163 | 建明政府2号 | 80
1384 | 建明镇供电所 | 建明镇 | 靠山庄村 | 1102643171 | 靠山庄1号 | 18.9
1385 | 建明镇供电所 | 建明镇 | 靠山庄村 | 1103088396 | 靠山庄2号 | 80
1386 | 建明镇供电所 | 建明镇 | 靠山庄村 | 0103683939 | 靠山庄3号 | 202.77
1387 | 建明镇供电所 | 建明镇 | 靠山庄村 | 0103683938 | 靠山庄4号 | 118.145
1388 | 建明镇供电所 | 建明镇 | 靠山庄村 | 1102642944 | 建明公用10号 | 252
1389 | 建明镇供电所 | 建明镇 | 靠山庄村 | 0103674518 | 建明公用11号 | 320
1390 | 建明镇供电所 | 建明镇 | 靠山庄村 | 1102643165 | 建明公用3号 | 235.5
1391 | 建明镇供电所 | 建明镇 | 靠山庄村 | 1102643149 | 建明公用4号 | 252
1392 | 建明镇供电所 | 建明镇 | 靠山庄村 | 1102643164 | 建明公用5号 | 215.7
1393 | 建明镇供电所 | 建明镇 | 靠山庄村 | 1103320181 | 建明公用6号 | 252
1394 | 建明镇供电所 | 建明镇 | 靠山庄村 | 1102642924 | 建明公用7号 | 160
1395 | 建明镇供电所 | 建明镇 | 靠山庄村 | 1102642925 | 建明公用8号 | 160
1396 | 建明镇供电所 | 建明镇 | 靠山庄村 | 1102643166 | 建明公用9号 | 222
1397 | 建明镇供电所 | 建明镇 | 西铺村 | 0103373041 | 西铺1号 | 320
1398 | 建明镇供电所 | 建明镇 | 西铺村 | 1103093897 | 西铺10号 | 128
1399 | 建明镇供电所 | 建明镇 | 西铺1村 | 1103370675 | 西铺11号 | 35.49
1400 | 建明镇供电所 | 建明镇 | 西铺1村 | 1103370674 | 西铺12号 | 97.98
1401 | 建明镇供电所 | 建明镇 | 西铺1村 | 1103370672 | 西铺13号 | 111.875
1402 | 建明镇供电所 | 建明镇 | 西铺1村 | 1103370673 | 西铺14号 | 136.06
1403 | 建明镇供电所 | 建明镇 | 西铺1村 | 1103370670 | 西铺15号 | 160
1404 | 建明镇供电所 | 建明镇 | 西铺1村 | 1103370671 | 西铺16号 | 56.35
1405 | 建明镇供电所 | 建明镇 | 西铺村 | 1102643158 | 西铺2号 | 128
1406 | 建明镇供电所 | 建明镇 | 西铺村 | 1102643154 | 西铺3号 | 0.02
1407 | 建明镇供电所 | 建明镇 | 西铺村 | 0103373043 | 西铺4号 | 26.04
1408 | 建明镇供电所 | 建明镇 | 西铺村 | 0103373042 | 西铺5号 | 283.15
1409 | 建明镇供电所 | 建明镇 | 西铺村 | 1102643157 | 西铺6号 | 160
1410 | 建明镇供电所 | 建明镇 | 西铺村 | 0103373047 | 西铺7号 | 302.99
1411 | 建明镇供电所 | 建明镇 | 西铺村 | 0103373046 | 西铺8号 | 284.91
1412 | 建明镇供电所 | 建明镇 | 西铺村 | 1102643170 | 西铺9号 | 80
1413 | 建明镇供电所 | 建明镇 | 闫屯村 | 1103088398 | 闫屯10号 | 80
1414 | 建明镇供电所 | 建明镇 | 闫屯村 | 1102643147 | 闫屯8号 | 80
1415 | 建明镇供电所 | 建明镇 | 接官厅村 | 1102687083 | 接官厅1号 | 73.23
1416 | 建明镇供电所 | 建明镇 | 接官厅村 | 1102687084 | 接官厅2号 | 21.3
1417 | 建明镇供电所 | 建明镇 | 接官厅村 | 1102740144 | 接官厅3号 | 80
1418 | 建明镇供电所 | 建明镇 | 接官厅村 | 1102851947 | 接官厅4号 | 229.39
1419 | 建明镇供电所 | 建明镇 | 接官厅村 | 1102687082 | 接官厅5号 | 32.39
1420 | 建明镇供电所 | 建明镇 | 接官厅村 | 1103088354 | 接官厅6号 | 80
1421 | 建明镇供电所 | 小厂乡 | 粳子峪村 | 1102638474 | 粳子峪3号 | 33.64
1422 | 建明镇供电所 | 小厂乡 | 粳子峪村 | 1103088397 | 粳子峪4号 | 12.36
1423 | 建明镇供电所 | 小厂乡 | 三里店村 | 1102741930 | 三里店1号 | 5.02
1424 | 建明镇供电所 | 小厂乡 | 三里店村 | 1102638476 | 三里店2号 | 0
1425 | 建明镇供电所 | 小厂乡 | 吴家沟村 | 1102638477 | 吴家沟1号 | 0
1426 | 建明镇供电所 | 小厂乡 | 吴家沟村 | 1102638478 | 吴家沟2号 | 4.18
1427 | 建明镇供电所 | 小厂乡 | 吴家沟村 | 1102638479 | 吴家沟3号 | 6.43
1428 | 建明镇供电所 | 小厂乡 | 吴家沟村 | 1102638480 | 吴家沟4号 | 26.98
1429 | 建明镇供电所 | 小厂乡 | 吴家沟村 | 0103675639 | 吴家沟5号 | 160
1430 | 建明镇供电所 | 建明镇 | 付二村 | 1102642633 | 付二1号 | 5.38
1431 | 建明镇供电所 | 建明镇 | 付二村 | 1102642635 | 付二2号 | 4.73
1432 | 建明镇供电所 | 建明镇 | 付二村 | 1102642634 | 付二3号 | 10.59
1433 | 建明镇供电所 | 建明镇 | 付二村 | 1103087694 | 付二4号 | 48.75
1434 | 建明镇供电所 | 建明镇 | 付三村 | 1102652138 | 付三1号 | 19.5
1435 | 建明镇供电所 | 建明镇 | 付三村 | 1102642636 | 付三2号 | 5.62
1436 | 建明镇供电所 | 建明镇 | 付三村 | 1103088355 | 付三3号 | 8.7
1437 | 建明镇供电所 | 建明镇 | 付一村 | 1102642632 | 付一1号 | 41.65
1438 | 建明镇供电所 | 建明镇 | 付一村 | 1102652137 | 付一2号 | 5.2
1439 | 建明镇供电所 | 建明镇 | 付一村 | 1102652136 | 付一3号 | 108.75
1440 | 建明镇供电所 | 建明镇 | 付一村 | 1103315262 | 付一4号 | 80
1441 | 建明镇供电所 | 建明镇 | 付一村 | 0103557372 | 付一5号 | 0.13
1442 | 建明镇供电所 | 建明镇 | 付一村 | 0103683981 | 付一6号 | 3.18
1443 | 建明镇供电所 | 建明镇 | 付一村 | 1604241905188958 | 付一7号 | 160
1444 | 建明镇供电所 | 建明镇 | 洪鸭屯村 | 1103373161 | 洪鸭屯1号 | 108.07
1445 | 建明镇供电所 | 建明镇 | 洪鸭屯村 | 0103373044 | 洪鸭屯2号 | 103.25
1446 | 建明镇供电所 | 建明镇 | 洪鸭屯村 | 0103373045 | 洪鸭屯3号 | 250.28
1447 | 建明镇供电所 | 建明镇 | 洪鸭屯村 | 1103369401 | 洪鸭屯4号 | 21.57
1448 | 建明镇供电所 | 建明镇 | 洪鸭屯村 | 1103369404 | 洪鸭屯5号 | 197.57
1449 | 建明镇供电所 | 建明镇 | 洪鸭屯村 | 1103369405 | 洪鸭屯6号 | 134.46
1450 | 建明镇供电所 | 建明镇 | 洪鸭屯村 | 1103369402 | 洪鸭屯7号 | 2.97
1451 | 建明镇供电所 | 建明镇 | 洪鸭屯村 | 1103369403 | 洪鸭屯8号 | 16.73
1452 | 建明镇供电所 | 建明镇 | 洪鸭屯村 | 1610231105037202 | 洪鸭屯9号 | 61
1453 | 建明镇供电所 | 建明镇 | 回龙峪村 | 1102642643 | 回龙峪1号 | 89.75
1454 | 建明镇供电所 | 建明镇 | 廖高庄村 | 1103370143 | 廖高庄5号 | 69.975
1455 | 建明镇供电所 | 建明镇 | 白马峪村 | 1102643187 | 白马峪1号 | 4.99
1456 | 建明镇供电所 | 建明镇 | 白马峪村 | 1102643177 | 白马峪2号 | 0
1457 | 建明镇供电所 | 建明镇 | 白马峪村 | 1102643188 | 白马峪3号 | 202.05
1458 | 建明镇供电所 | 建明镇 | 白马峪村 | 1102643189 | 白马峪4号 | 0
1459 | 建明镇供电所 | 建明镇 | 白马峪村 | 1102643176 | 白马峪5号 | 128
1460 | 建明镇供电所 | 建明镇 | 大于沟村 | 1102652631 | 大于沟1号 | 3.9
1461 | 建明镇供电所 | 建明镇 | 大于沟村 | 1102643167 | 大于沟2号 | 232.2
1462 | 建明镇供电所 | 建明镇 | 大于沟村 | 1102652632 | 大于沟3号 | 40
1463 | 建明镇供电所 | 建明镇 | 大于沟村 | 1102652630 | 大于沟4号 | 0
1464 | 建明镇供电所 | 建明镇 | 大于沟村 | 1102652629 | 大于沟5号 | 88.39
1465 | 建明镇供电所 | 建明镇 | 大于沟村 | 0103552194 | 大于沟6号 | 41.01
1466 | 建明镇供电所 | 建明镇 | 大于沟村 | 0103674515 | 大于沟7号 | 122.5
1467 | 建明镇供电所 | 建明镇 | 东铺村 | 1102643186 | 东铺1号 | 122.2
1468 | 建明镇供电所 | 建明镇 | 东铺村 | 1102643185 | 东铺2号 | 76.97
1469 | 建明镇供电所 | 建明镇 | 东铺村 | 1102643150 | 东铺3号 | 69.88
1470 | 建明镇供电所 | 建明镇 | 雷家沟村 | 1102643192 | 雷家沟1号 | 49.13
1471 | 建明镇供电所 | 建明镇 | 雷家沟村 | 1103087666 | 雷家沟2号 | 80
1472 | 建明镇供电所 | 建明镇 | 雷家沟村 | 1103292571 | 雷家沟3号 | 142.99
1473 | 建明镇供电所 | 建明镇 | 雷家沟村 | 0103675637 | 雷家沟4号 | 160
1474 | 建明镇供电所 | 建明镇 | 马棚峪村 | 1102643178 | 马棚峪1号 | 0
1475 | 建明镇供电所 | 建明镇 | 马棚峪村 | 1102643179 | 马棚峪2号 | 40
1476 | 建明镇供电所 | 小厂乡 | 强庄子村 | 1102643181 | 强庄子1号 | 5.54
1477 | 建明镇供电所 | 小厂乡 | 强庄子村 | 1102643194 | 强庄子4号 | 6.61
1478 | 建明镇供电所 | 建明镇 | 上王市村 | 1102643182 | 上王市1号 | 1.34
1479 | 建明镇供电所 | 建明镇 | 上王市村 | 1102643183 | 上王市2号 | 1.77
1480 | 建明镇供电所 | 建明镇 | 上王市村 | 1103088356 | 上王市3号 | 63.67
1481 | 建明镇供电所 | 建明镇 | 下王市村 | 1102643184 | 下王市1号 | 134
1482 | 建明镇供电所 | 建明镇 | 炸糕店村 | 1102643190 | 炸糕店1号 | 64
1483 | 建明镇供电所 | 建明镇 | 炸糕店村 | 1102643195 | 炸糕店2号 | 132.11
1484 | 建明镇供电所 | 建明镇 | 炸糕店村 | 1102740126 | 炸糕店3号 | 10.55
1485 | 建明镇供电所 | 建明镇 | 炸糕店村 | 1102643191 | 炸糕店4号 | 83.09
1486 | 建明镇供电所 | 建明镇 | 炸糕店村 | 1103093900 | 炸糕店5号 | 128
1487 | 建明镇供电所 | 建明镇 | 炸糕店村 | 1609231805001002 | 炸糕店6号 | 160
1488 | 建明镇供电所 | 小厂乡 | 小于沟村 | 1102643202 | 小于沟1号 | 6.48
1489 | 建明镇供电所 | 小厂乡 | 小于沟村 | 1102643203 | 小于沟2号 | 13.99
1490 | 建明镇供电所 | 小厂乡 | 柴户场村 | 1102643214 | 柴户场1号 | 6.325
1491 | 建明镇供电所 | 小厂乡 | 柴户场村 | 1102643215 | 柴户场2号 | 40
1492 | 建明镇供电所 | 小厂乡 | 陡岭子村 | 1102643207 | 陡岭子1号 | 0
1493 | 建明镇供电所 | 小厂乡 | 陡岭子村 | 1102643208 | 陡岭子2号 | 9.53
1494 | 建明镇供电所 | 小厂乡 | 方家峪村 | 1102643201 | 方家峪1号 | 5.93
1495 | 建明镇供电所 | 小厂乡 | 方家峪村 | 1102643200 | 方家峪2号 | 0
1496 | 建明镇供电所 | 小厂乡 | 方家峪村 | 1103093896 | 方家峪3号 | 80
1497 | 建明镇供电所 | 小厂乡 | 粳子峪村 | 1102643206 | 粳子峪1号 | 0
1498 | 建明镇供电所 | 小厂乡 | 粳子峪村 | 1102643198 | 粳子峪2号 | 40
1499 | 建明镇供电所 | 小厂乡 | 粳子峪村 | 1604241705191169 | 粳子峪5号 | 160
1500 | 建明镇供电所 | 小厂乡 | 马石沟村 | 1102643204 | 马石沟1号 | 70.3
1501 | 建明镇供电所 | 小厂乡 | 强庄子村 | 1102643193 | 强庄子2号 | 13.29
1502 | 建明镇供电所 | 小厂乡 | 庆峪 | 1102643213 | 庆峪 | 16.2
1503 | 建明镇供电所 | 小厂乡 | 秋花峪村 | 1102643212 | 秋花峪1号 | 110.86
1504 | 建明镇供电所 | 小厂乡 | 秋花峪村 | 1102643211 | 秋花峪2号 | 64
1505 | 建明镇供电所 | 小厂乡 | 沙岭子村 | 1102643210 | 沙岭子1号 | 7.26
1506 | 建明镇供电所 | 小厂乡 | 沙岭子村 | 1102643217 | 沙岭子2号 | 7.55
1507 | 建明镇供电所 | 小厂乡 | 杨峪村 | 1102643199 | 杨峪1号 | 20.16
1508 | 建明镇供电所 | 小厂乡 | 杨峪村 | 1102643209 | 杨峪2号 | 5.95
1509 | 建明镇供电所 | 小厂乡 | 洪山口村 | 1102656376 | 洪山口1号 | 8.62
1510 | 建明镇供电所 | 小厂乡 | 洪山口村 | 0103684107 | 洪山口10号 | 60.8
1511 | 建明镇供电所 | 小厂乡 | 洪山口村 | 1102656362 | 洪山口2号 | 43.28
1512 | 建明镇供电所 | 小厂乡 | 洪山口村 | 1102656357 | 洪山口3号 | 80
1513 | 建明镇供电所 | 小厂乡 | 洪山口村 | 1102656355 | 洪山口4号 | 1.32
1514 | 建明镇供电所 | 小厂乡 | 洪山口村 | 1102656356 | 洪山口5号 | 0
1515 | 建明镇供电所 | 小厂乡 | 洪山口村 | 1102656354 | 洪山口6号 | 4.41
1516 | 建明镇供电所 | 小厂乡 | 洪山口村 | 1102656363 | 洪山口7号 | 38.35
1517 | 建明镇供电所 | 小厂乡 | 洪山口村 | 0103592692 | 洪山口8号 | 13.45
1518 | 建明镇供电所 | 小厂乡 | 洪山口村 | 0103684105 | 洪山口9号 | 10.54
1519 | 建明镇供电所 | 小厂乡 | 南城子村 | 1102656358 | 南城子1号 | 0
1520 | 建明镇供电所 | 小厂乡 | 南城子村 | 1102656359 | 南城子2号 | 10.32
1521 | 建明镇供电所 | 小厂乡 | 南城子村 | 0103684078 | 南城子3号 | 87.485
1522 | 建明镇供电所 | 小厂乡 | 南城子村 | 0103684057 | 南城子4号 | 118.32
1523 | 建明镇供电所 | 小厂乡 | 三道沟村 | 1102656374 | 三道沟1号 | 4.15
1524 | 建明镇供电所 | 小厂乡 | 三道沟村 | 1102656373 | 三道沟2号 | 29.6
1525 | 建明镇供电所 | 小厂乡 | 三道沟村 | 1102656372 | 三道沟3号 | 5.57
1526 | 建明镇供电所 | 小厂乡 | 三道沟村 | 1103093895 | 三道沟4号 | 80
1527 | 建明镇供电所 | 小厂乡 | 头道城村 | 1102656347 | 头道城1号 | 13.65
1528 | 建明镇供电所 | 小厂乡 | 头道城村 | 1102656348 | 头道城2号 | 56.9
1529 | 建明镇供电所 | 小厂乡 | 头道城村 | 1102656375 | 头道城3号 | 30.51
1530 | 建明镇供电所 | 小厂乡 | 头道城村 | 1102656350 | 头道城4号 | 80
1531 | 建明镇供电所 | 小厂乡 | 头道城村 | 1102656349 | 头道城5号 | 128
1532 | 建明镇供电所 | 小厂乡 | 野鸡峪村 | 1102656351 | 野鸡峪1号 | 64
1533 | 建明镇供电所 | 小厂乡 | 野鸡峪村 | 1102656352 | 野鸡峪2号 | 142.78
1534 | 建明镇供电所 | 小厂乡 | 野鸡峪村 | 1102656368 | 野鸡峪3号 | 0.26
1535 | 建明镇供电所 | 小厂乡 | 野鸡峪村 | 1102656367 | 野鸡峪4号 | 10.07
1536 | 建明镇供电所 | 小厂乡 | 野鸡峪村 | 1102656353 | 野鸡峪5号 | 97.91
1537 | 建明镇供电所 | 小厂乡 | 野鸡峪村 | 0103684047 | 野鸡峪6号 | 9.85
1538 | 建明镇供电所 | 小厂乡 | 尤山口村 | 1102656371 | 尤山口1号 | 7.98
1539 | 建明镇供电所 | 小厂乡 | 尤山口村 | 1102656370 | 尤山口2号 | 9.62
1540 | 建明镇供电所 | 小厂乡 | 尤山口村 | 1102656369 | 尤山口3号 | 0
1541 | 建明镇供电所 | 小厂乡 | 寨主沟村 | 1102656364 | 寨主沟1号 | 30.99
1542 | 建明镇供电所 | 小厂乡 | 寨主沟村 | 1102656366 | 寨主沟2号 | 22.19
1543 | 建明镇供电所 | 小厂乡 | 寨主沟村 | 1102656361 | 寨主沟3号 | 42.83
1544 | 建明镇供电所 | 小厂乡 | 寨主沟村 | 1102656360 | 寨主沟4号 | 16
1545 | 建明镇供电所 | 小厂乡 | 寨主沟村 | 1102656365 | 寨主沟5号 | 2.66
1546 | 建明镇供电所 | 小厂乡 | 柴庄子村 | 1102643233 | 柴庄子1号 | 0
1547 | 建明镇供电所 | 小厂乡 | 柴庄子村 | 103674490 | 柴庄子2号 | 49.29
1548 | 建明镇供电所 | 小厂乡 | 高家峪村 | 1102643235 | 高家峪1号 | 6.39
1549 | 建明镇供电所 | 小厂乡 | 高家峪村 | 1102643236 | 高家峪2号 | 1.85
1550 | 建明镇供电所 | 小厂乡 | 黄花峪村 | 1102643232 | 黄花峪1号 | 1.65
1551 | 建明镇供电所 | 小厂乡 | 黄花峪村 | 1102643234 | 黄花峪2号 | 80
1552 | 建明镇供电所 | 小厂乡 | 黄家沟村 | 1102643222 | 黄家沟1号 | 1.33
1553 | 建明镇供电所 | 小厂乡 | 毛山沟村 | 1102643229 | 毛山沟1号 | 61.4
1554 | 建明镇供电所 | 小厂乡 | 木家峪村 | 1102638473 | 木家峪2号 | 0.41
1555 | 建明镇供电所 | 小厂乡 | 松棚营村 | 1102643223 | 松棚营1号 | 0.17
1556 | 建明镇供电所 | 小厂乡 | 松棚营村 | 1102643225 | 松棚营2号 | 3.15
1557 | 建明镇供电所 | 小厂乡 | 松棚营村 | 1102643224 | 松棚营3号 | 1.31
1558 | 建明镇供电所 | 小厂乡 | 松棚营村 | 1103090364 | 松棚营4号 | 128
1559 | 建明镇供电所 | 小厂乡 | 小厂村 | 1102643228 | 小厂1号 | 14.23
1560 | 建明镇供电所 | 小厂乡 | 小厂村 | 1102643226 | 小厂2号 | 16.92
1561 | 建明镇供电所 | 小厂乡 | 小厂村 | 1102643227 | 小厂3号 | 17.03
1562 | 建明镇供电所 | 小厂乡 | 小厂村 | 0103684015 | 小厂4号 | 1.63
1563 | 建明镇供电所 | 小厂乡 | 小厂村 | 0103684016 | 小厂5号 | 0.08
1564 | 建明镇供电所 | 小厂乡 | 杏峪村 | 1102643230 | 杏峪1号 | 0.38
1565 | 建明镇供电所 | 小厂乡 | 杏峪村 | 1102800325 | 杏峪3号 | 0.3
1566 | 建明镇供电所 | 小厂乡 | 杏峪村 | 0103684017 | 杏峪4号 | 62.37
1567 | 建明镇供电所 | 小厂乡 | 庄客村 | 1102643220 | 庄客1号 | 8.23
1568 | 建明镇供电所 | 小厂乡 | 庄客村 | 1102643237 | 庄客2号 | 30
1569 | 东旧寨供电所 | 东旧寨镇 | 大寨10# | 1102642919 | 电网_大寨10# | 24.995
1570 | 东旧寨供电所 | 东旧寨镇 | 崔庄子 | 1102667938 | 电网_崔庄子1# | 21.04
1571 | 东旧寨供电所 | 东旧寨镇 | 大田庄1# | 1102650810 | 电网_大田庄1# | 19.08
1572 | 东旧寨供电所 | 东旧寨镇 | 大田庄2# | 1103301821 | 电网_大田庄2# | 3.68
1573 | 东旧寨供电所 | 东旧寨镇 | 大寨1# | 1102729132 | 电网_大寨1# | 0
1574 | 东旧寨供电所 | 东旧寨镇 | 大寨11# | 1103087685 | 电网_大寨11# | 80
1575 | 东旧寨供电所 | 东旧寨镇 | 大寨12# | 1103090985 | 电网_大寨12# | 128
1576 | 东旧寨供电所 | 东旧寨镇 | 大寨13# | 1102906835 | 电网_大寨13# | 0.655
1577 | 东旧寨供电所 | 东旧寨镇 | 大寨2# | 1102649410 | 电网_大寨2# | 0
1578 | 东旧寨供电所 | 东旧寨镇 | 大寨3# | 1102649413 | 电网_大寨3# | 0
1579 | 东旧寨供电所 | 东旧寨镇 | 大寨4# | 1102649415 | 电网_大寨4# | 40
1580 | 东旧寨供电所 | 东旧寨镇 | 大寨5# | 1102667944 | 电网_大寨5# | 0
1581 | 东旧寨供电所 | 东旧寨镇 | 大寨6# | 1102642918 | 电网_大寨6# | 64.27
1582 | 东旧寨供电所 | 东旧寨镇 | 大寨7# | 1102649408 | 电网_大寨7# | 0
1583 | 东旧寨供电所 | 东旧寨镇 | 大寨8# | 1102649411 | 电网_大寨8# | 14.89
1584 | 东旧寨供电所 | 东旧寨镇 | 大寨9# | 1102649412 | 电网_大寨9# | 80
1585 | 东旧寨供电所 | 东旧寨镇 | 大寨14# | 1102649412 | 电网_大寨14# | 298.01
1586 | 东旧寨供电所 | 东旧寨镇 | 东旧寨1# | 1102667929 | 电网_东旧寨1# | 0
1587 | 东旧寨供电所 | 东旧寨镇 | 东旧寨2# | 1102667931 | 电网_东旧寨2# | 68.19
1588 | 东旧寨供电所 | 东旧寨镇 | 东旧寨3# | 1102667930 | 电网_东旧寨3# | 60.96
1589 | 东旧寨供电所 | 东旧寨镇 | 东旧寨4# | 0103678853 | 电网_东旧寨4# | 41.16
1590 | 东旧寨供电所 | 东旧寨镇 | 东旧寨电锅炉公用 | 1102802080 | 电网_东旧寨电锅炉公用 | 200
1591 | 东旧寨供电所 | 东旧寨镇 | 东旧寨公用1# | 1102801511 | 电网_东旧寨公用1# | 236.38
1592 | 东旧寨供电所 | 东旧寨镇 | 东旧寨公用2# | 1102801449 | 电网_东旧寨公用2# | 247.61
1593 | 东旧寨供电所 | 东旧寨镇 | 东旧寨公用3# | 0103515832 | 电网_东旧寨公用3# | 200
1594 | 东旧寨供电所 | 东旧寨镇 | 东张庄1# | 1102650807 | 电网_东张庄1# | 20.48
1595 | 东旧寨供电所 | 东旧寨镇 | 东张庄2# | 1102650806 | 电网_东张庄2# | 20.57
1596 | 东旧寨供电所 | 东旧寨镇 | 东张庄3# | 1103087684 | 电网_东张庄3# | 80
1597 | 东旧寨供电所 | 东旧寨镇 | 范家岭1# | 1102668308 | 电网_范家岭1# | 0
1598 | 东旧寨供电所 | 东旧寨镇 | 范家岭2# | 1102668302 | 电网_范家岭2# | 0.19
1599 | 东旧寨供电所 | 东旧寨镇 | 范家岭3# | 1102668303 | 电网_范家岭3# | 0
1600 | 东旧寨供电所 | 东旧寨镇 | 高户庄1# | 1102667928 | 电网_高户庄1# | 80
1601 | 东旧寨供电所 | 东旧寨镇 | 高户庄2# | 1102667927 | 电网_高户庄2# | 26.34
1602 | 东旧寨供电所 | 东旧寨镇 | 河东1# | 1102650814 | 电网_河东1# | 19.14
1603 | 东旧寨供电所 | 东旧寨镇 | 黑峪沟1# | 1102650820 | 电网_黑峪沟1# | 28.64
1604 | 东旧寨供电所 | 东旧寨镇 | 桓庄1# | 1102650826 | 电网_桓庄1# | 20.91
1605 | 东旧寨供电所 | 东旧寨镇 | 灰岭子1# | 1102650816 | 电网_灰岭子1# | 4.69
1606 | 东旧寨供电所 | 东旧寨镇 | 灰岭子2# | 1102650815 | 电网_灰岭子2# | 0.62
1607 | 东旧寨供电所 | 东旧寨镇 | 金牛寺1# | 1102650794 | 电网_金牛寺1# | 0
1608 | 东旧寨供电所 | 东旧寨镇 | 金牛寺2# | 1102650795 | 电网_金牛寺2# | 0
1609 | 东旧寨供电所 | 东旧寨镇 | 金牛寺3# | 1102650796 | 电网_金牛寺3# | 1.34
1610 | 东旧寨供电所 | 东旧寨镇 | 金牛寺4# | 1103301822 | 电网_金牛寺4# | 0.38
1611 | 东旧寨供电所 | 东旧寨镇 | 梁屯1# | 1102668304 | 电网_梁屯1# | 81
1612 | 东旧寨供电所 | 东旧寨镇 | 梁屯2# | 1102668305 | 电网_梁屯2# | 80
1613 | 东旧寨供电所 | 东旧寨镇 | 梁屯3# | 1102667925 | 电网_梁屯3# | 103.2
1614 | 东旧寨供电所 | 东旧寨镇 | 梁屯4# | 1102668306 | 电网_梁屯4# | 75.37
1615 | 东旧寨供电所 | 东旧寨镇 | 梁屯5# | 1103087081 | 电网_梁屯5# | 80
1616 | 东旧寨供电所 | 东旧寨镇 | 梁屯6# | 1103090986 | 电网_梁屯6# | 128
1617 | 东旧寨供电所 | 东旧寨镇 | 梁屯8# | 1102906827 | 电网_梁屯8# | 0
1618 | 东旧寨供电所 | 东旧寨镇 | 梁屯9# | 1102906827 | 电网_梁屯9# | 68.1
1619 | 东旧寨供电所 | 东旧寨镇 | 七户1# | 1102668315 | 电网_七户1# | 0.1
1620 | 东旧寨供电所 | 东旧寨镇 | 七户2# | 1102668314 | 电网_七户2# | 0
1621 | 东旧寨供电所 | 东旧寨镇 | 七户3# | 1103305364 | 电网_七户3# | 32.8
1622 | 东旧寨供电所 | 东旧寨镇 | 石桥头 | 1102649407 | 电网_石桥头 | 80
1623 | 东旧寨供电所 | 东旧寨镇 | 石桥头1# | 1102667936 | 电网_石桥头1# | 33.43
1624 | 东旧寨供电所 | 东旧寨镇 | 石桥头10# | 1103302246 | 电网_石桥头10# | 32.21
1625 | 东旧寨供电所 | 东旧寨镇 | 石桥头2# | 1102667937 | 电网_石桥头2# | 9.43
1626 | 东旧寨供电所 | 东旧寨镇 | 石桥头3# | 1102667943 | 电网_石桥头3# | 0
1627 | 东旧寨供电所 | 东旧寨镇 | 石桥头5# | 1103087713 | 电网_石桥头5# | 80
1628 | 东旧寨供电所 | 东旧寨镇 | 石桥头6# | 1103087719 | 电网_石桥头6# | 80
1629 | 东旧寨供电所 | 东旧寨镇 | 石桥头7# | 1103087725 | 电网_石桥头7# | 0
1630 | 东旧寨供电所 | 东旧寨镇 | 石桥头8# | 1103087744 | 电网_石桥头8# | 80
1631 | 东旧寨供电所 | 东旧寨镇 | 石桥头9# | 1103087745 | 电网_石桥头9# | 80
1632 | 东旧寨供电所 | 东旧寨镇 | 双泉寺1# | 1102650791 | 电网_双泉寺1# | 0
1633 | 东旧寨供电所 | 东旧寨镇 | 温庄1# | 1102668316 | 电网_温庄1# | 0.14
1634 | 东旧寨供电所 | 东旧寨镇 | 温庄2# | 1102906823 | 电网_温庄2# | 0
1635 | 东旧寨供电所 | 东旧寨镇 | 温庄3# | 1102668319 | 电网_温庄3# | 75.13
1636 | 东旧寨供电所 | 东旧寨镇 | 温庄4# | 1102668297 | 电网_温庄4# | 115
1637 | 东旧寨供电所 | 东旧寨镇 | 温庄5# | 1102668297 | 电网_温庄5# | 139.09
1638 | 东旧寨供电所 | 东旧寨镇 | 温庄6# | 1102668297 | 电网_温庄6# | 39.67
1639 | 东旧寨供电所 | 东旧寨镇 | 五虎岭1# | 1102668326 | 电网_五虎岭1# | 35.98
1640 | 东旧寨供电所 | 东旧寨镇 | 五虎岭2# | 1102668327 | 电网_五虎岭2# | 0
1641 | 东旧寨供电所 | 东旧寨镇 | 西旧寨1# | 1102667933 | 电网_西旧寨1# | 0
1642 | 东旧寨供电所 | 东旧寨镇 | 西旧寨2# | 1102667934 | 电网_西旧寨2# | 16.65
1643 | 东旧寨供电所 | 东旧寨镇 | 西旧寨3# | 1102999215 | 电网_西旧寨3# | 113.56
1644 | 东旧寨供电所 | 东旧寨镇 | 西旧寨4# | 1102668323 | 电网_西旧寨4# | 49
1645 | 东旧寨供电所 | 东旧寨镇 | 西旧寨5# | 1102999214 | 电网_西旧寨5# | 80
1646 | 东旧寨供电所 | 东旧寨镇 | 西旧寨6# | 1102999216 | 电网_西旧寨6# | 49.72
1647 | 东旧寨供电所 | 东旧寨镇 | 西张庄1# | 1102667945 | 电网_西张庄1# | 0
1648 | 东旧寨供电所 | 东旧寨镇 | 西张庄2# | 1102668294 | 电网_西张庄2# | 34.91
1649 | 东旧寨供电所 | 东旧寨镇 | 西张庄3# | 1103554211 | 电网_西张庄3# | 0
1650 | 东旧寨供电所 | 东旧寨镇 | 西张庄4# | 1102906834 | 电网_西张庄4# | 0
1651 | 东旧寨供电所 | 东旧寨镇 | 西张庄5# | 1102906834 | 电网_西张庄5# | 160
1652 | 东旧寨供电所 | 东旧寨镇 | 现光寺1# | 1102650798 | 电网_现光寺1# | 0
1653 | 东旧寨供电所 | 东旧寨镇 | 现光寺2# | 1102650797 | 电网_现光寺2# | 4.25
1654 | 东旧寨供电所 | 东旧寨镇 | 幸福村2# | 1102667942 | 电网_幸福村2# | 16.47
1655 | 东旧寨供电所 | 东旧寨镇 | 幸福村3# | 1102649405 | 电网_幸福村3# | 0.95
1656 | 东旧寨供电所 | 东旧寨镇 | 幸福村4# | 1103087726 | 电网_幸福村4# | 0
1657 | 东旧寨供电所 | 东旧寨镇 | 幸福村5# | 1103087686 | 电网_幸福村5# | 80
1658 | 东旧寨供电所 | 东旧寨镇 | 徐店子1# | 1102668295 | 电网_徐店子1# | 1.86
1659 | 东旧寨供电所 | 东旧寨镇 | 徐店子3# | 1102668296 | 电网_徐店子3# | 55.2
1660 | 东旧寨供电所 | 东旧寨镇 | 徐家套1# | 1102649406 | 电网_徐家套1# | 10.5
1661 | 东旧寨供电所 | 东旧寨镇 | 徐家套2# | 1103301824 | 电网_徐家套2# | 11.51
1662 | 东旧寨供电所 | 东旧寨镇 | 闫家峪1# | 1102650802 | 电网_闫家峪1# | 0
1663 | 东旧寨供电所 | 东旧寨镇 | 闫家峪2# | 1102650803 | 电网_闫家峪2# | 0
1664 | 东旧寨供电所 | 东旧寨镇 | 闫家峪3# | 1103087727 | 电网_闫家峪3# | 80
1665 | 东旧寨供电所 | 东旧寨镇 | 闫家峪3# | 1103087727 | 电网_闫家峪4# | 26.76
1666 | 东旧寨供电所 | 东旧寨镇 | 杨庄1# | 1102668298 | 电网_杨庄1# | 7.04
1667 | 东旧寨供电所 | 东旧寨镇 | 杨庄2# | 1102668301 | 电网_杨庄2# | 27.92
1668 | 东旧寨供电所 | 东旧寨镇 | 杨庄3# | 1102668299 | 电网_杨庄3# | 65.12
1669 | 东旧寨供电所 | 东旧寨镇 | 杨庄4# | 1102668300 | 电网_杨庄4# | 0
1670 | 东旧寨供电所 | 东旧寨镇 | 姚家峪1# | 1102650824 | 电网_姚家峪1# | 127.33
1671 | 东旧寨供电所 | 东旧寨镇 | 姚家峪2# | 1103087746 | 电网_姚家峪2# | 80
1672 | 东旧寨供电所 | 东旧寨镇 | 姚家峪3# | 1103087746 | 电网_姚家峪3# | 47.97
1673 | 东旧寨供电所 | 东旧寨镇 | 周铁庄1# | 1102667941 | 电网_周铁庄1# | 43.11
1674 | 东旧寨供电所 | 东旧寨镇 | 周铁庄2# | 1102650809 | 电网_周铁庄2# | 40.66
1675 | 东旧寨供电所 | 东旧寨镇 | 周铁庄3# | 1102650809 | 电网_周铁庄3# | 0
1676 | 东旧寨供电所 | 东旧寨镇 | 周铁庄4# | 1102650809 | 电网_周铁庄4# | 0
1677 | 东旧寨供电所 | 东旧寨镇 | 祝店子1# | 1102650813 | 电网_祝店子1# | 61.7
1678 | 东旧寨供电所 | 东旧寨镇 | 祝店子2# | 1102846704 | 电网_祝店子2# | 94.96
1679 | 东旧寨供电所 | 东旧寨镇 | 祝店子3# | 1102846704 | 电网_祝店子3# | 83.15
1680 | 东旧寨供电所 | 铁厂镇 | 板城1# | 1102638525 | 电网_板城1# | 10.56
1681 | 东旧寨供电所 | 铁厂镇 | 板城2# | 1102638531 | 电网_板城2# | 0.38
1682 | 东旧寨供电所 | 铁厂镇 | 板城3# | 1102638532 | 电网_板城3# | 0
1683 | 东旧寨供电所 | 铁厂镇 | 板城4# | 1102638536 | 电网_板城4# | 0
1684 | 东旧寨供电所 | 铁厂镇 | 板城5# | 1103087688 | 电网_板城5# | 80
1685 | 东旧寨供电所 | 铁厂镇 | 板城6# | 1103087688 | 电网_板城6# | 0
1686 | 东旧寨供电所 | 铁厂镇 | 陈庄子1# | 1102668328 | 电网_陈庄子1# | 96.75
1687 | 东旧寨供电所 | 铁厂镇 | 陈庄子2# | 1102668325 | 电网_陈庄子2# | 69.37
1688 | 东旧寨供电所 | 铁厂镇 | 东北店1# | 1102741007 | 电网_东北店1# | 0
1689 | 东旧寨供电所 | 铁厂镇 | 范庄1# | 1102638504 | 电网_范庄1# | 58.04
1690 | 东旧寨供电所 | 铁厂镇 | 范庄2# | 1102669438 | 电网_范庄2# | 34.6
1691 | 东旧寨供电所 | 铁厂镇 | 范庄3# | 1103023115 | 电网_范庄3# | 0.99
1692 | 东旧寨供电所 | 铁厂镇 | 高拔岭1# | 1102638529 | 电网_高拔岭1# | 54.925
1693 | 东旧寨供电所 | 铁厂镇 | 郭沟1# | 1102638503 | 电网_郭沟1# | 0
1694 | 东旧寨供电所 | 铁厂镇 | 郭沟2# | 1102638490 | 电网_郭沟2# | 40
1695 | 东旧寨供电所 | 铁厂镇 | 井矿峪1# | 1102638510 | 电网_井矿峪1# | 128
1696 | 东旧寨供电所 | 铁厂镇 | 井矿峪2# | 1102638511 | 电网_井矿峪2# | 40
1697 | 东旧寨供电所 | 铁厂镇 | 井矿峪3# | 1102741006 | 电网_井矿峪3# | 124.04
1698 | 东旧寨供电所 | 铁厂镇 | 李窝1# | 1102638496 | 电网_李窝1# | 24.8
1699 | 东旧寨供电所 | 铁厂镇 | 李窝2# | 1102638514 | 电网_李窝2# | 0
1700 | 东旧寨供电所 | 铁厂镇 | 刘家窝1# | 1102650384 | 电网_刘家窝1# | 0
1701 | 东旧寨供电所 | 铁厂镇 | 刘庄1# | 1102638482 | 电网_刘庄1# | 0
1702 | 东旧寨供电所 | 铁厂镇 | 刘庄2# | 1102638483 | 电网_刘庄2# | 0
1703 | 东旧寨供电所 | 铁厂镇 | 莫屯1# | 1102638492 | 电网_莫屯1# | 10.12
1704 | 东旧寨供电所 | 铁厂镇 | 莫屯2# | 1102650389 | 电网_莫屯2# | 0
1705 | 东旧寨供电所 | 铁厂镇 | 莫屯3# | 1102685302 | 电网_莫屯3# | 38.4
1706 | 东旧寨供电所 | 铁厂镇 | 潘庄1# | 1102668338 | 电网_潘庄1# | 0
1707 | 东旧寨供电所 | 铁厂镇 | 潘庄2# | 1102668334 | 电网_潘庄2# | 10
1708 | 东旧寨供电所 | 铁厂镇 | 平台1# | 1102638506 | 电网_平台1# | 1.19
1709 | 东旧寨供电所 | 铁厂镇 | 平台2# | 1103302244 | 电网_平台2# | 10.8
1710 | 东旧寨供电所 | 铁厂镇 | 圣水院1# | 1102638524 | 电网_圣水院1# | 0
1711 | 东旧寨供电所 | 铁厂镇 | 圣水院2# | 1102638523 | 电网_圣水院2# | 0
1712 | 东旧寨供电所 | 铁厂镇 | 圣水院3# | 1102638522 | 电网_圣水院3# | 2.69
1713 | 东旧寨供电所 | 铁厂镇 | 圣水院4# | 1103087708 | 电网_圣水院4# | 80
1714 | 东旧寨供电所 | 铁厂镇 | 圣水院5# | 1103087709 | 电网_圣水院5# | 80
1715 | 东旧寨供电所 | 铁厂镇 | 圣水院6# | 1103087710 | 电网_圣水院6# | 80
1716 | 东旧寨供电所 | 铁厂镇 | 铁厂1# | 1102730604 | 电网_铁厂1# | 39.93
1717 | 东旧寨供电所 | 铁厂镇 | 铁厂10# | 1102638484 | 电网_铁厂10# | 0
1718 | 东旧寨供电所 | 铁厂镇 | 铁厂11# | 1102651482 | 电网_铁厂11# | 5.53
1719 | 东旧寨供电所 | 铁厂镇 | 铁厂12# | 1103081758 | 电网_铁厂12# | 80
1720 | 东旧寨供电所 | 铁厂镇 | 铁厂13# | 1103081759 | 电网_铁厂13# | 80
1721 | 东旧寨供电所 | 铁厂镇 | 铁厂14# | 1103087077 | 电网_铁厂14# | 0.45
1722 | 东旧寨供电所 | 铁厂镇 | 铁厂15# | 1103087078 | 电网_铁厂15# | 80
1723 | 东旧寨供电所 | 铁厂镇 | 铁厂16# | 1103090984 | 电网_铁厂16# | 160
1724 | 东旧寨供电所 | 铁厂镇 | 铁厂17# | 1103094595 | 电网_铁厂17# | 128
1725 | 东旧寨供电所 | 铁厂镇 | 铁厂2# | 1102728700 | 电网_铁厂2# | 0
1726 | 东旧寨供电所 | 铁厂镇 | 铁厂3# | 1102728702 | 电网_铁厂3# | 0.15
1727 | 东旧寨供电所 | 铁厂镇 | 铁厂4# | 1102651483 | 电网_铁厂4# | 0
1728 | 东旧寨供电所 | 铁厂镇 | 铁厂6# | 1102728701 | 电网_铁厂6# | 0.625
1729 | 东旧寨供电所 | 铁厂镇 | 铁厂7# | 1102638501 | 电网_铁厂7# | 1.2
1730 | 东旧寨供电所 | 铁厂镇 | 铁厂8# | 1102651481 | 电网_铁厂8# | 0
1731 | 东旧寨供电所 | 铁厂镇 | 铁厂9# | 1102638495 | 电网_铁厂9# | 4.99
1732 | 东旧寨供电所 | 铁厂镇 | 铁厂镇1# | 1102732344 | 电网_铁厂镇1# | 0
1733 | 东旧寨供电所 | 铁厂镇 | 铁厂镇2# | 1102651480 | 电网_铁厂镇2# | 65
1734 | 东旧寨供电所 | 铁厂镇 | 佟庄1# | 1102638498 | 电网_佟庄1# | 0
1735 | 东旧寨供电所 | 铁厂镇 | 佟庄2# | 1102638509 | 电网_佟庄2# | 10.05
1736 | 东旧寨供电所 | 铁厂镇 | 佟庄3# | 1102638513 | 电网_佟庄3# | 2.05
1737 | 东旧寨供电所 | 铁厂镇 | 佟庄4# | 1102638513 | 电网_佟庄4# | 75
1738 | 东旧寨供电所 | 铁厂镇 | 西北店1# | 1102649400 | 电网_西北店1# | 82.97
1739 | 东旧寨供电所 | 铁厂镇 | 夏各庄村1# | 1102649110 | 电网_夏各庄村1# | 0
1740 | 东旧寨供电所 | 铁厂镇 | 夏各庄村2# | 1102649109 | 电网_夏各庄村2# | 4.67
1741 | 东旧寨供电所 | 铁厂镇 | 夏各庄村3# | 1102649108 | 电网_夏各庄村3# | 0
1742 | 东旧寨供电所 | 铁厂镇 | 夜明峪1# | 1102685300 | 电网_夜明峪1# | 10.08
1743 | 东旧寨供电所 | 铁厂镇 | 夜明峪2# | 1102685301 | 电网_夜明峪2# | 22.54
1744 | 东旧寨供电所 | 铁厂镇 | 夜明峪3# | 1102668331 | 电网_夜明峪3# | 0.575
1745 | 东旧寨供电所 | 铁厂镇 | 夜明峪4# | 1102685299 | 电网_夜明峪4# | 10.02
1746 | 东旧寨供电所 | 铁厂镇 | 夜明峪5# | 1103087079 | 电网_夜明峪5# | 80
1747 | 东旧寨供电所 | 铁厂镇 | 甄庄1# | 1102638488 | 电网_甄庄1# | 12.13
1748 | 东旧寨供电所 | 铁厂镇 | 甄庄2# | 1102638487 | 电网_甄庄2# | 0
1749 | 堡子店镇供电所 | 堡子店镇 | 十八里 | 1102653160 | 10kV安定庄线兴旺寨534十八里3号综合配电变压器 | 128
1750 | 堡子店镇供电所 | 堡子店镇 | 东杨庄 | 1102653144 | 10kV东杨庄线山里各庄511东杨庄2号综合配电变压器 | 0.33
1751 | 堡子店镇供电所 | 堡子店镇 | 西杨庄 | 0103678836 | 10kV东杨庄线山里各庄511西杨庄3号综合配电变压器 | 75.4
1752 | 堡子店镇供电所 | 堡子店镇 | 张七庄 | 1611230305020932 | 10kV东杨庄线山里各庄511张七庄5号综合配电变压器 | 0
1753 | 堡子店镇供电所 | 堡子店镇 | 张七庄 | 1607242305015941 | 10kV东杨庄线山里各庄511张七庄6号综合配电变压器 | 37.81
1754 | 堡子店镇供电所 | 堡子店镇 | 堡子店 | 1103231287 | 10kV甘泽庄线堡子店524堡子店电14号综合柱上变压器 | 110.7
1755 | 堡子店镇供电所 | 堡子店镇 | 大埝庄 | 1102671072 | 10kV甘泽庄线堡子店524大埝庄200kVA1号综合配电变压器 | 6.55
1756 | 堡子店镇供电所 | 堡子店镇 | 大埝庄 | 1102671068 | 10kV甘泽庄线堡子店524大埝庄200kVA2号综合配电变压器 | 140.75
1757 | 堡子店镇供电所 | 堡子店镇 | 亢港 | 1103087056 | 10kV甘泽庄线堡子店524亢港3号综合配电变压器 | 80
1758 | 堡子店镇供电所 | 堡子店镇 | 孟家铺 | 1102740146 | 10KV甘泽庄线堡子店524孟家铺6号综合配电变压器 | 128
1759 | 堡子店镇供电所 | 堡子店镇 | 南岭 | 1102671089 | 10kV甘泽庄线堡子店524南岭200kVA1号综合配电变压器 | 0
1760 | 堡子店镇供电所 | 堡子店镇 | 南湾 | 1611230105018642 | 10kV甘泽庄线堡子店524南湾6号综合配电变压器 | 85.26
1761 | 堡子店镇供电所 | 堡子店镇 | 张北洼 | 1102653155 | 10kV甘泽庄线堡子店524张北洼200kVA2号综合配电变压器 | 0
1762 | 堡子店镇供电所 | 堡子店镇 | 西新店子 | 1602241805000963 | 10kV强力丝线堡子店516西新店子9号综合配电变压器 | 320
1763 | 堡子店镇供电所 | 堡子店镇 | 旧寨 | 1102653548 | 10kV四矿线堡子店511旧寨200kVA1号综合配电变压器 | 1.26
1764 | 堡子店镇供电所 | 堡子店镇 | 新寨 | 1102653543 | 10kV四矿线堡子店511新寨200kVA2号综合配电变压器 | 11.74
1765 | 堡子店镇供电所 | 堡子店镇 | 大曹各寨 | 1102644305 | 10kV夏庄子线堡子店514大曹各寨160kVA1号综合配电变压器 | 0.53
1766 | 堡子店镇供电所 | 堡子店镇 | 大曹各寨 | 1102644304 | 10kV夏庄子线堡子店514大曹各寨2号综合配电变压器 | 0
1767 | 堡子店镇供电所 | 堡子店镇 | 小曹各寨 | 1102644297 | 10kV夏庄子线堡子店514小曹各寨1号综合配电变压器 | 0
1768 | 堡子店镇供电所 | 堡子店镇 | 小曹各寨 | 1102644298 | 10kV夏庄子线堡子店514小曹各寨2号综合配电变压器 | 14.95
1769 | 堡子店镇供电所 | 堡子店镇 | 安定庄 | 1102653113 | 10kV小杨庄线兴旺寨525安定庄100kVA1号综合配电变压器 | 0.1
1770 | 堡子店镇供电所 | 堡子店镇 | 亢港 | 1102653115 | 10kV小杨庄线兴旺寨525亢港200kVA2号综合配电变压器 | 1.8
1771 | 堡子店镇供电所 | 堡子店镇 | 粮种厂 | 1102740150 | 10kV小杨庄线兴旺寨525粮种厂1号综合配电变压器 | 54
1772 | 堡子店镇供电所 | 堡子店镇 | 十八里 | 0103678787 | 10kV小杨庄线兴旺寨525十八里4号综合配电变压器 | 0
1773 | 堡子店镇供电所 | 堡子店镇 | 武庄子 | 0103675505 | 10kV小杨庄线兴旺寨525武庄子5号综合配电变压器 | 0
1774 | 堡子店镇供电所 | 堡子店镇 | 夏庄子 | 1102740133 | 10kV小杨庄线兴旺寨525夏庄子200kVA4号综合配电变压器 | 39.41
1775 | 堡子店镇供电所 | 堡子店镇 | 小杨庄 | 1102653158 | 10kV小杨庄线兴旺寨525小杨庄200kVA2号综合配电变压器 | 110.5
1776 | 堡子店镇供电所 | 堡子店镇 | 小杨庄 | 1611230105044006 | 10kV小杨庄线兴旺寨525小杨庄200kVA5号综合配电变压器 | 160
1777 | 堡子店镇供电所 | 堡子店镇 | 小杨庄 | 1102667237 | 10kV小杨庄线兴旺寨525小杨庄250kVA4号综合配电变压器 | 200
1778 | 堡子店镇供电所 | 堡子店镇 | 张南洼 | 1103095826 | 10kV小杨庄线兴旺寨525张南洼6号综合配电变压器 | 80
1779 | 堡子店镇供电所 | 堡子店镇 | 张南洼 | 0103678838 | 10kV小杨庄线兴旺寨525张南洼7号综合配电变压器 | 0
1780 | 堡子店镇供电所 | 堡子店镇 | 新店子 | 1103093811 | 10kV周家村线堡子店523新店子5号综合柱上变压器 | 49.14
1781 | 堡子店镇供电所 | 堡子店镇 | 新店子 | 0103678793 | 10kV周家村线堡子店523新店子7号综合配电变压器 | 0
1782 | 堡子店镇供电所 | 堡子店镇 | 新店子 | 0103678792 | 10kV周家村线堡子店523新店子8号综合配电变压器 | 0
1783 | 堡子店镇供电所 | 堡子店镇 | 东杨庄 | 1102653143 | 电网_10kV东杨庄线山里各庄511东杨庄1号综合配电变压器 | 0.1
1784 | 堡子店镇供电所 | 堡子店镇 | 东杨庄 | 1103087696 | 电网_10kV东杨庄线山里各庄511东杨庄3号综合配电变压器 | 80
1785 | 堡子店镇供电所 | 堡子店镇 | 东杨庄 | 1103087697 | 电网_10kV东杨庄线山里各庄511东杨庄4号综合配电变压器 | 80
1786 | 堡子店镇供电所 | 堡子店镇 | 官庄 | 1102653138 | 电网_10kV东杨庄线山里各庄511官庄2号综合配电变压器 | 0
1787 | 堡子店镇供电所 | 堡子店镇 | 官庄 | 1102653136 | 电网_10kV东杨庄线山里各庄511官庄3号综合配电变压器 | 12.52
1788 | 堡子店镇供电所 | 堡子店镇 | 官庄 | 1102653137 | 电网_10kV东杨庄线山里各庄511官庄4号综合配电变压器 | 6.47
1789 | 堡子店镇供电所 | 堡子店镇 | 官庄 | 1102986840 | 电网_10kV东杨庄线山里各庄511官庄8号综合配电变压器 | 0
1790 | 堡子店镇供电所 | 堡子店镇 | 官庄 | 1103094946 | 电网_10kV东杨庄线山里各庄511官庄9号综合配电变压器 | 80
1791 | 堡子店镇供电所 | 堡子店镇 | 梨元头 | 1102653134 | 电网_10kV东杨庄线山里各庄511梨元头1号综合配电变压器 | 52.14
1792 | 堡子店镇供电所 | 堡子店镇 | 梨元头 | 1102653133 | 电网_10kV东杨庄线山里各庄511梨元头2号综合配电变压器 | 1.72
1793 | 堡子店镇供电所 | 堡子店镇 | 西杨庄 | 1102653140 | 电网_10kV东杨庄线山里各庄511西杨庄1号综合配电变压器 | 31.27
1794 | 堡子店镇供电所 | 堡子店镇 | 西杨庄 | 1102653141 | 电网_10kV东杨庄线山里各庄511西杨庄2号综合配电变压器 | 2.11
1795 | 堡子店镇供电所 | 堡子店镇 | 张七庄 | 1102653131 | 电网_10kV东杨庄线山里各庄511张七庄1号综合配电变压器 | 68.4
1796 | 堡子店镇供电所 | 堡子店镇 | 张七庄 | 1102653129 | 电网_10kV东杨庄线山里各庄511张七庄2号综合配电变压器 | 7.08
1797 | 堡子店镇供电所 | 堡子店镇 | 张七庄 | 1102653130 | 电网_10kV东杨庄线山里各庄511张七庄3号综合配电变压器 | 0
1798 | 堡子店镇供电所 | 堡子店镇 | 张七庄 | 1102653132 | 电网_10kV东杨庄线山里各庄511张七庄4号综合配电变压器 | 28.15
1799 | 堡子店镇供电所 | 堡子店镇 | 堡子店 | 1102845525 | 电网_10kV甘泽庄线堡子店524堡子店南台1号综合配电变压器 | 160
1800 | 堡子店镇供电所 | 堡子店镇 | 堡子店 | 1102842926 | 电网_10kV甘泽庄线堡子店524堡子店南台2号综合配电变压器 | 160
1801 | 堡子店镇供电所 | 堡子店镇 | 北岭 | 1102671087 | 电网_10kV甘泽庄线堡子店524北岭160kVA1号综合配电变压器 | 74.23
1802 | 堡子店镇供电所 | 堡子店镇 | 北岭 | 1102671064 | 电网_10kV甘泽庄线堡子店524北岭160kVA2号综合配电变压器 | 87.41
1803 | 堡子店镇供电所 | 堡子店镇 | 北岭 | 1102671077 | 电网_10kV甘泽庄线堡子店524北岭160kVA3号综合配电变压器 | 5.12
1804 | 堡子店镇供电所 | 堡子店镇 | 北湾 | 1102671065 | 电网_10kV甘泽庄线堡子店524北湾100kVA1号综合配电变压器 | 19.89
1805 | 堡子店镇供电所 | 堡子店镇 | 北湾 | 1102641333 | 电网_10kV甘泽庄线堡子店524北湾100kVA2号综合配电变压器 | 17.7
1806 | 堡子店镇供电所 | 堡子店镇 | 大埝庄 | 1102671073 | 电网_10kV甘泽庄线堡子店524大埝庄100kVA3号综合配电变压器 | 0
1807 | 堡子店镇供电所 | 堡子店镇 | 大埝庄 | 1102671067 | 电网_10kV甘泽庄线堡子店524大埝庄160kVA4号综合配电变压器 | 30.4
1808 | 堡子店镇供电所 | 堡子店镇 | 亢港 | 1102671078 | 电网_10kV甘泽庄线堡子店524亢港1号综合配电变压器 | 0.4
1809 | 堡子店镇供电所 | 堡子店镇 | 郎仲庄 | 1102671080 | 电网_10kV甘泽庄线堡子店524郎仲庄100kVA3号综合配电变压器 | 0
1810 | 堡子店镇供电所 | 堡子店镇 | 孟家铺 | 1102684644 | 电网_10KV甘泽庄线堡子店524孟家铺1号综合配电变压器 | 0
1811 | 堡子店镇供电所 | 堡子店镇 | 孟家铺 | 1102684647 | 电网_10KV甘泽庄线堡子店524孟家铺2号综合配电变压器 | 43.36
1812 | 堡子店镇供电所 | 堡子店镇 | 孟家铺 | 1102684645 | 电网_10KV甘泽庄线堡子店524孟家铺3号综合配电变压器 | 18.31
1813 | 堡子店镇供电所 | 堡子店镇 | 孟家铺 | 1102684646 | 电网_10KV甘泽庄线堡子店524孟家铺4号综合配电变压器 | 0
1814 | 堡子店镇供电所 | 堡子店镇 | 孟家铺 | 1102684642 | 电网_10KV甘泽庄线堡子店524孟家铺5号综合配电变压器 | 200
1815 | 堡子店镇供电所 | 堡子店镇 | 南湾 | 1102671082 | 电网_10kV甘泽庄线堡子店524南湾160kVA1号综合配电变压器 | 87.15
1816 | 堡子店镇供电所 | 堡子店镇 | 南湾 | 1102671083 | 电网_10kV甘泽庄线堡子店524南湾160kVA2号综合配电变压器 | 43.7
1817 | 堡子店镇供电所 | 堡子店镇 | 南湾 | 1102671084 | 电网_10kV甘泽庄线堡子店524南湾160kVA3号综合配电变压器 | 0
1818 | 堡子店镇供电所 | 堡子店镇 | 南湾 | 0103646974 | 电网_10kV甘泽庄线堡子店524南湾5号综合配电变压器 | 0
1819 | 堡子店镇供电所 | 堡子店镇 | 温家庄 | 1103087060 | 电网_10kV甘泽庄线堡子店524温家庄3号综合配电变压器 | 80
1820 | 堡子店镇供电所 | 堡子店镇 | 夏庄子 | 1102671091 | 电网_10kV甘泽庄线堡子店524夏庄子160kVA2号综合配电变压器 | 7.91
1821 | 堡子店镇供电所 | 堡子店镇 | 小埝庄 | 1102671071 | 电网_10kV甘泽庄线堡子店524小埝庄100kVA2号综合配电变压器 | 4.27
1822 | 堡子店镇供电所 | 堡子店镇 | 小埝庄 | 1102671070 | 电网_10kV甘泽庄线堡子店524小埝庄160kVA1号综合配电变压器 | 0
1823 | 堡子店镇供电所 | 堡子店镇 | 小埝庄 | 1606241205031648 | 电网_10kV甘泽庄线堡子店524小埝庄160kVA3号综合配电变压器 | 42.37
1824 | 堡子店镇供电所 | 堡子店镇 | 张北洼 | 1102653156 | 电网_10kV甘泽庄线堡子店524张北洼100kVA3号综合配电变压器 | 29.89
1825 | 堡子店镇供电所 | 堡子店镇 | 张北洼 | 1102653152 | 电网_10kV甘泽庄线堡子店524张北洼250kVA1号综合配电变压器 | 0
1826 | 堡子店镇供电所 | 堡子店镇 | 张南洼 | 1102653157 | 电网_10kV甘泽庄线堡子店524张南洼160kVA2号综合配电变压器 | 4.57
1827 | 堡子店镇供电所 | 堡子店镇 | 张南洼 | 1103087070 | 电网_10kV甘泽庄线堡子店524张南洼4号综合配电变压器 | 80
1828 | 堡子店镇供电所 | 堡子店镇 | 张南洼 | 1103087664 | 电网_10kV甘泽庄线堡子店524张南洼5号综合配电变压器 | 80
1829 | 堡子店镇供电所 | 堡子店镇 | 西新店子 | 1102667234 | 电网_10kV强力丝线堡子店516西新店子100kVA3号综合配电变压器 | 80
1830 | 堡子店镇供电所 | 堡子店镇 | 北小庄 | 1102653550 | 电网_10kV四矿线堡子店511北小庄160kVA2号综合配电变压器 | 33.91
1831 | 堡子店镇供电所 | 堡子店镇 | 北小庄 | 1102653549 | 电网_10kV四矿线堡子店511北小庄80kVA1号综合配电变压器 | 20.9
1832 | 堡子店镇供电所 | 堡子店镇 | 旧寨 | 1102653546 | 电网_10kV四矿线堡子店511旧寨30kVA2号综合配电变压器 | 80
1833 | 堡子店镇供电所 | 堡子店镇 | 旧寨 | 1102843144 | 电网_10kV四矿线堡子店511旧寨4号配电变压器 | 0
1834 | 堡子店镇供电所 | 堡子店镇 | 旧寨 | 1102653547 | 电网_10kV四矿线堡子店511旧寨80kVA3号综合配电变压器 | 90.75
1835 | 堡子店镇供电所 | 堡子店镇 | 南小庄 | 1102653539 | 电网_10kV四矿线堡子店511南小庄100kVA3号综合配电变压器 | 0.62
1836 | 堡子店镇供电所 | 堡子店镇 | 南小庄 | 1102653538 | 电网_10kV四矿线堡子店511南小庄160kVA1号综合配电变压器 | 0
1837 | 堡子店镇供电所 | 堡子店镇 | 南小庄 | 1102653537 | 电网_10kV四矿线堡子店511南小庄160kVA2号综合配电变压器 | 66.05
1838 | 堡子店镇供电所 | 堡子店镇 | 南小庄 | 1102843146 | 电网_10kV四矿线堡子店511南小庄4号配电变压器 | 20.74
1839 | 堡子店镇供电所 | 堡子店镇 | 新寨 | 1102653544 | 电网_10kV四矿线堡子店511新寨100kVA1号综合配电变压器 | 0
1840 | 堡子店镇供电所 | 堡子店镇 | 新寨 | 1102843145 | 电网_10kV四矿线堡子店511新寨3号配电变压器 | 13.98
1841 | 堡子店镇供电所 | 堡子店镇 | 大曹各寨 | 1102845176 | 电网_10kV夏庄子线堡子店514大曹各寨3号综合配电变压器 | 0
1842 | 堡子店镇供电所 | 堡子店镇 | 大曹各寨 | 1103087045 | 电网_10kV夏庄子线堡子店514大曹各寨4号综合柱上变压器 | 40
1843 | 堡子店镇供电所 | 堡子店镇 | 纪各庄 | 1102644307 | 电网_10kV夏庄子线堡子店514纪各庄160kVA1号综合配电变压器 | 0
1844 | 堡子店镇供电所 | 堡子店镇 | 纪各庄 | 1102644310 | 电网_10kV夏庄子线堡子店514纪各庄160kVA3号综合配电变压器 | 26.83
1845 | 堡子店镇供电所 | 堡子店镇 | 纪各庄 | 1102644309 | 电网_10kV夏庄子线堡子店514纪各庄2号综合配电变压器 | 11.6
1846 | 堡子店镇供电所 | 堡子店镇 | 纪各庄 | 1102843574 | 电网_10kV夏庄子线堡子店514纪各庄4号综合配电变压器 | 0
1847 | 堡子店镇供电所 | 堡子店镇 | 纪各庄 | 1103087044 | 电网_10kV夏庄子线堡子店514纪各庄5号综合柱上变压器 | 80
1848 | 堡子店镇供电所 | 堡子店镇 | 纪各庄 | 1103087047 | 电网_10kV夏庄子线堡子店514纪各庄6号综合柱上变压器 | 80
1849 | 堡子店镇供电所 | 堡子店镇 | 纪各庄 | 1103087046 | 电网_10kV夏庄子线堡子店514纪各庄7号综合柱上变压器 | 80
1850 | 堡子店镇供电所 | 堡子店镇 | 纪各庄 | 1103087693 | 电网_10kV夏庄子线堡子店514纪各庄8号综合配电变压器 | 70.48
1851 | 堡子店镇供电所 | 堡子店镇 | 马坊岭 | 1102644323 | 电网_10kV夏庄子线堡子店514马坊岭160kVA1号综合配电变压器 | 0
1852 | 堡子店镇供电所 | 堡子店镇 | 温家庄 | 1102644301 | 电网_10kV夏庄子线堡子店514温家庄100kVA1号综合配电变压器 | 0
1853 | 堡子店镇供电所 | 堡子店镇 | 温家庄 | 1102644302 | 电网_10kV夏庄子线堡子店514温家庄2号综合配电变压器 | 0
1854 | 堡子店镇供电所 | 堡子店镇 | 温家庄 | 1103087065 | 电网_10kV夏庄子线堡子店514温家庄4号综合配电变压器 | 80
1855 | 堡子店镇供电所 | 堡子店镇 | 小曹各寨 | 1102843526 | 电网_10kV夏庄子线堡子店514小曹各寨3号综合配电变压器 | 0
1856 | 堡子店镇供电所 | 堡子店镇 | 安定庄 | 1102653112 | 电网_10kV小杨庄线兴旺寨525安定庄160kVA3号综合配电变压器 | 52.44
1857 | 堡子店镇供电所 | 堡子店镇 | 安定庄 | 1102653111 | 电网_10kV小杨庄线兴旺寨525安定庄2号综合配电变压器 | 0
1858 | 堡子店镇供电所 | 堡子店镇 | 安定庄 | 1103087082 | 电网_10kV小杨庄线兴旺寨525安定庄4号综合配电变压器 | 80
1859 | 堡子店镇供电所 | 堡子店镇 | 安定庄 | 1103087083 | 电网_10kV小杨庄线兴旺寨525安定庄5号综合配电变压器 | 80
1860 | 堡子店镇供电所 | 堡子店镇 | 官庄 | 1102653124 | 电网_10kV小杨庄线兴旺寨525官庄100kVA7号综合配电变压器 | 0
1861 | 堡子店镇供电所 | 堡子店镇 | 官庄 | 1102653123 | 电网_10kV小杨庄线兴旺寨525官庄160kVA5号综合配电变压器 | 10.83
1862 | 堡子店镇供电所 | 堡子店镇 | 官庄 | 1102653121 | 电网_10kV小杨庄线兴旺寨525官庄160kVA6号综合配电变压器 | 0
1863 | 堡子店镇供电所 | 堡子店镇 | 官庄 | 1102653122 | 电网_10kV小杨庄线兴旺寨525官庄1号综合配电变压器 | 1.08
1864 | 堡子店镇供电所 | 堡子店镇 | 郎仲庄 | 1102653119 | 电网_10kV小杨庄线兴旺寨525郎仲庄100kVA1号综合配电变压器 | 0.11
1865 | 堡子店镇供电所 | 堡子店镇 | 郎仲庄 | 1102653120 | 电网_10kV小杨庄线兴旺寨525郎仲庄100kVA2号综合配电变压器 | 0
1866 | 堡子店镇供电所 | 堡子店镇 | 十八里 | 1102653145 | 电网_10kV小杨庄线兴旺寨525十八里1号综合配电变压器 | 0
1867 | 堡子店镇供电所 | 堡子店镇 | 十八里 | 1102653148 | 电网_10kV小杨庄线兴旺寨525十八里2号综合配电变压器 | 0
1868 | 堡子店镇供电所 | 堡子店镇 | 武庄子 | 1102653127 | 电网_10kV小杨庄线兴旺寨525武庄子160kVA1号综合配电变压器 | 0
1869 | 堡子店镇供电所 | 堡子店镇 | 武庄子 | 1102667236 | 电网_10kV小杨庄线兴旺寨525武庄子160kVA2号综合配电变压器 | 0
1870 | 堡子店镇供电所 | 堡子店镇 | 武庄子 | 1103087075 | 电网_10kV小杨庄线兴旺寨525武庄子3号综合配电变压器 | 80
1871 | 堡子店镇供电所 | 堡子店镇 | 武庄子 | 1103087076 | 电网_10kV小杨庄线兴旺寨525武庄子4号综合配电变压器 | 80
1872 | 堡子店镇供电所 | 堡子店镇 | 夏庄子 | 1102653116 | 电网_10kV小杨庄线兴旺寨525夏庄子1号综合配电变压器 | 0.92
1873 | 堡子店镇供电所 | 堡子店镇 | 夏庄子 | 1102653117 | 电网_10kV小杨庄线兴旺寨525夏庄子3号综合配电变压器 | 0.32
1874 | 堡子店镇供电所 | 堡子店镇 | 小杨庄 | 1102653109 | 电网_10kV小杨庄线兴旺寨525小杨庄160kVA1号综合配电变压器 | 0
1875 | 堡子店镇供电所 | 堡子店镇 | 小杨庄 | 1102667238 | 电网_10kV小杨庄线兴旺寨525小杨庄160kVA3号综合配电变压器 | 25.21
1876 | 堡子店镇供电所 | 堡子店镇 | 张南洼 | 1102653151 | 电网_10kV小杨庄线兴旺寨525张南洼200kVA1号综合配电变压器 | 0.08
1877 | 堡子店镇供电所 | 堡子店镇 | 张南洼 | 1102653146 | 电网_10kV小杨庄线兴旺寨525张南洼3号综合配电变压器 | 1.71
1878 | 堡子店镇供电所 | 堡子店镇 | 堡子店 | 1102671013 | 电网_10kV兴旺寨线堡子店512堡子店北台315kVA综合配电变压器 | 0.48
1879 | 堡子店镇供电所 | 堡子店镇 | 堡子店 | 1102653534 | 电网_10kV兴旺寨线堡子店512堡子店村东北综合配电变压器 | 111.23
1880 | 堡子店镇供电所 | 堡子店镇 | 堡子店 | 1102653533 | 电网_10kV兴旺寨线堡子店512堡子店东台综合配电变压器 | 0
1881 | 堡子店镇供电所 | 堡子店镇 | 堡子店 | 1102671012 | 电网_10kV兴旺寨线堡子店512堡子店西台200kVA综合配电变压器 | 0
1882 | 堡子店镇供电所 | 堡子店镇 | 堡子店 | 1102874653 | 电网_10kV兴旺寨线堡子店512堡子店西台2号综合配电变压器 | 80
1883 | 堡子店镇供电所 | 堡子店镇 | 堡子店 | 1103095829 | 电网_10kV兴旺寨线堡子店512堡子店小学综合配电变压器 | 80
1884 | 堡子店镇供电所 | 堡子店镇 | 堡子店 | 1102671024 | 电网_10kV兴旺寨线堡子店512堡子店镇政府160kVA公用配电变压器 | 78.4
1885 | 堡子店镇供电所 | 堡子店镇 | 堡子店 | 1102671014 | 电网_10kV兴旺寨线堡子店512堡子店中台200kVA综合配电变压器 | 110.4
1886 | 堡子店镇供电所 | 堡子店镇 | 堡子店 | 1103095825 | 电网_10kV兴旺寨线堡子店512堡子店中学综合配电变压器 | 128
1887 | 堡子店镇供电所 | 堡子店镇 | 堡子店 | 1102671015 | 电网_10kV兴旺寨线堡子店512车站公用公用配电变压器 | 247
1888 | 堡子店镇供电所 | 堡子店镇 | 堡子店 | 1102671018 | 电网_10kV兴旺寨线堡子店512法庭公用250kVA公用配电变压器 | 0.73
1889 | 堡子店镇供电所 | 堡子店镇 | 新寨 | 1103074565 | 电网_10kV兴旺寨线堡子店512新寨4号配电变压器 | 80
1890 | 堡子店镇供电所 | 堡子店镇 | 堡子店 | 1102671017 | 电网_10kV兴旺寨线堡子店512医院公用200kVA公用配电变压器 | 160
1891 | 堡子店镇供电所 | 堡子店镇 | 堡子店 | 1102671019 | 电网_10kV兴旺寨线堡子店512邮局公用315kVA公用配电变压器 | 252
1892 | 堡子店镇供电所 | 堡子店镇 | 新店子 | 1102641278 | 电网_10kV周家村线堡子店523新店子160kVA1号综合配电变压器 | 0
1893 | 堡子店镇供电所 | 堡子店镇 | 新店子 | 1102641279 | 电网_10kV周家村线堡子店523新店子160kVA2号综合配电变压器 | 0
1894 | 堡子店镇供电所 | 堡子店镇 | 新店子 | 1102929685 | 电网_10kV周家村线堡子店523新店子4号综合柱上变压器 | 0
1895 | 堡子店镇供电所 | 堡子店镇 | 堡子店 | 1103231298 | 电网_堡子店电1# | 16.9
1896 | 堡子店镇供电所 | 堡子店镇 | 堡子店 | 1103231291 | 电网_堡子店电10# | 9.65
1897 | 堡子店镇供电所 | 堡子店镇 | 堡子店 | 1103231292 | 电网_堡子店电11# | 0
1898 | 堡子店镇供电所 | 堡子店镇 | 堡子店 | 1103231293 | 电网_堡子店电12# | 32.73
1899 | 堡子店镇供电所 | 堡子店镇 | 堡子店 | 1103231286 | 电网_堡子店电13# | 60.8
1900 | 堡子店镇供电所 | 堡子店镇 | 堡子店 | 1103231288 | 电网_堡子店电15# | 0
1901 | 堡子店镇供电所 | 堡子店镇 | 堡子店 | 1103231299 | 电网_堡子店电2# | 88.57
1902 | 堡子店镇供电所 | 堡子店镇 | 堡子店 | 1103231300 | 电网_堡子店电3# | 6.26
1903 | 堡子店镇供电所 | 堡子店镇 | 堡子店 | 1103231294 | 电网_堡子店电4# | 13.36
1904 | 堡子店镇供电所 | 堡子店镇 | 堡子店 | 1103231295 | 电网_堡子店电5# | 266.44
1905 | 堡子店镇供电所 | 堡子店镇 | 堡子店 | 1103231296 | 电网_堡子店电6# | 101.5
1906 | 堡子店镇供电所 | 堡子店镇 | 堡子店 | 1103231297 | 电网_堡子店电7# | 25
1907 | 堡子店镇供电所 | 堡子店镇 | 堡子店 | 1103231289 | 电网_堡子店电8# | 127.35
1908 | 堡子店镇供电所 | 堡子店镇 | 堡子店 | 1103231290 | 电网_堡子店电9# | 13.18
1909 | 堡子店镇供电所 | 堡子店镇 | 堡子店 | 1102900743 | 电网_堡子店电锅炉公用 | 160
1910 | 堡子店镇供电所 | 堡子店镇 | 大曹各寨 | 0103675492 | 电网_大曹各寨5# | 0
1911 | 堡子店镇供电所 | 堡子店镇 | 官庄 | 0103674720 | 电网_官庄10# | 0
1912 | 堡子店镇供电所 | 堡子店镇 | 纪各庄 | 0103675386 | 电网_纪各庄10# | 55.96
1913 | 堡子店镇供电所 | 堡子店镇 | 纪各庄 | 0103675385 | 电网_纪各庄9# | 0
1914 | 堡子店镇供电所 | 堡子店镇 | 郎仲庄 | 1103220408 | 电网_郎仲庄4# | 0.44
1915 | 堡子店镇供电所 | 堡子店镇 | 郎仲庄 | 1103342287 | 电网_郎仲庄5# | 0
1916 | 堡子店镇供电所 | 堡子店镇 | 梨元头 | 0103557153 | 电网_梨元头3# | 13.05
1917 | 堡子店镇供电所 | 堡子店镇 | 梨元头 | 0103675512 | 电网_梨元头4# | 0
1918 | 堡子店镇供电所 | 堡子店镇 | 梨元头 | 0103675520 | 电网_梨元头5# | 73.42
1919 | 堡子店镇供电所 | 堡子店镇 | 马坊岭 | 1102644655 | 电网_马坊岭2# | 0
1920 | 堡子店镇供电所 | 堡子店镇 | 南湾 | 1102671085 | 电网_南湾4# | 128
1921 | 堡子店镇供电所 | 堡子店镇 | 温家庄 | 0103675415 | 电网_温家庄5# | 0
1922 | 堡子店镇供电所 | 堡子店镇 | 西新店子 | 1103093667 | 电网_西新店子6# | 0
1923 | 堡子店镇供电所 | 堡子店镇 | 小曹各寨 | 1103331571 | 电网_小曹各寨4# | 76.4
1924 | 堡子店镇供电所 | 兴旺寨镇 | 王爷陵 | 1102653069 | 电网_王爷陵北台1# | 0
1925 | 堡子店镇供电所 | 兴旺寨镇 | 王爷陵 | 1102653073 | 电网_王爷陵南台2# | 0
1926 | 堡子店镇供电所 | 兴旺寨镇 | 王爷陵 | 1102653075 | 电网_王爷陵南台3# | 0
1927 | 堡子店镇供电所 | 兴旺寨镇 | 王爷陵 | 1102653072 | 电网_王爷陵4# | 0
1928 | 堡子店镇供电所 | 兴旺寨镇 | 王爷陵 | 1102653074 | 电网_王爷陵5# | 55.21
1929 | 堡子店镇供电所 | 兴旺寨镇 | 西达峪 | 1102653076 | 电网_西达峪东台1# | 128
1930 | 堡子店镇供电所 | 兴旺寨镇 | 西达峪 | 1102653077 | 电网_西达峪西台2# | 0
1931 | 堡子店镇供电所 | 兴旺寨镇 | 西达峪 | 1102653079 | 电网_西达峪3# | 0
1932 | 堡子店镇供电所 | 兴旺寨镇 | 西达峪 | 1102653078 | 电网_西达峪4# | 0
1933 | 堡子店镇供电所 | 兴旺寨镇 | 西达峪 | 1102874659 | 电网_西达峪5# | 0
1934 | 堡子店镇供电所 | 兴旺寨镇 | 西达峪 | 0103678800 | 电网_西达峪7# | 160
1935 | 堡子店镇供电所 | 兴旺寨镇 | 西达峪 | 0103678801 | 电网_西达峪8# | 320
1936 | 堡子店镇供电所 | 兴旺寨镇 | 安平庄 | 1102653093 | 电网_安平庄 | 25
1937 | 堡子店镇供电所 | 兴旺寨镇 | 安平庄 | 1102653095 | 电网_安平庄2# | 0
1938 | 堡子店镇供电所 | 兴旺寨镇 | 安平庄 | 1102653162 | 电网_安平庄3# | 80
1939 | 堡子店镇供电所 | 兴旺寨镇 | 安平庄 | 1102653161 | 电网_安平庄4# | 80.21
1940 | 堡子店镇供电所 | 兴旺寨镇 | 后肖庄 | 1102653513 | 电网_后肖庄村1# | 262.31
1941 | 堡子店镇供电所 | 兴旺寨镇 | 后肖庄 | 1102653516 | 电网_后肖庄2# | 8.375
1942 | 堡子店镇供电所 | 兴旺寨镇 | 后肖庄 | 1102653512 | 电网_后肖庄3# | 7.82
1943 | 堡子店镇供电所 | 兴旺寨镇 | 野瓠山 | 1102653529 | 电网_野瓠山1# | 0
1944 | 堡子店镇供电所 | 兴旺寨镇 | 野瓠山 | 1102653502 | 电网_野瓠山2# | 1.45
1945 | 堡子店镇供电所 | 兴旺寨镇 | 野瓠山 | 1102653167 | 电网_野瓠山3# | 0.84
1946 | 堡子店镇供电所 | 兴旺寨镇 | 野瓠山 | 1102653168 | 电网_野瓠山4# | 0
1947 | 堡子店镇供电所 | 兴旺寨镇 | 野瓠山 | 1607242205025579 | 电网_野瓠山5# | 0.57
1948 | 堡子店镇供电所 | 兴旺寨镇 | 石头营 | 1102653517 | 电网_石头营村1# | 184.135
1949 | 堡子店镇供电所 | 兴旺寨镇 | 石头营 | 1102653515 | 电网_石头营2# | 0
1950 | 堡子店镇供电所 | 兴旺寨镇 | 石头营 | 1102653514 | 电网_石头营3# | 39.61
1951 | 堡子店镇供电所 | 兴旺寨镇 | 化石峪 | 1102653522 | 电网_化石峪东1# | 0
1952 | 堡子店镇供电所 | 兴旺寨镇 | 化石峪 | 1102653523 | 电网_化石峪西2# | 80
1953 | 堡子店镇供电所 | 兴旺寨镇 | 钱屯 | 1102653552 | 电网_钱屯南台1# | 10.03
1954 | 堡子店镇供电所 | 兴旺寨镇 | 钱屯 | 1102653557 | 电网_钱屯北台2# | 17.83
1955 | 堡子店镇供电所 | 兴旺寨镇 | 钱屯 | 1102653553 | 电网_钱屯西台3# | 21.04
1956 | 堡子店镇供电所 | 兴旺寨镇 | 史家坨 | 1102671029 | 电网_史家坨村 | 0
1957 | 堡子店镇供电所 | 兴旺寨镇 | 史家坨 | 1102653099 | 电网_史家坨2# | 0
1958 | 堡子店镇供电所 | 兴旺寨镇 | 史家坨 | 1102653098 | 电网_史家坨3# | 0
1959 | 堡子店镇供电所 | 兴旺寨镇 | 史家坨 | 1102683893 | 电网_史家坨4# | 80
1960 | 堡子店镇供电所 | 兴旺寨镇 | 万福庄 | 1102653096 | 电网_万福庄 | 7.425
1961 | 堡子店镇供电所 | 兴旺寨镇 | 万福庄 | 1102653097 | 电网_万福庄2# | 20
1962 | 堡子店镇供电所 | 兴旺寨镇 | 万福庄 | 1103094948 | 电网_万福庄3# | 80
1963 | 堡子店镇供电所 | 兴旺寨镇 | 花椒园 | 1102653057 | 电网_花椒园南台1# | 80
1964 | 堡子店镇供电所 | 兴旺寨镇 | 花椒园 | 1102653060 | 电网_花椒园北台2# | 123.42
1965 | 堡子店镇供电所 | 兴旺寨镇 | 花椒园 | 1102653062 | 电网_花椒元3# | 117.08
1966 | 堡子店镇供电所 | 兴旺寨镇 | 花椒园 | 1102874656 | 电网_花椒园4# | 22.58
1967 | 堡子店镇供电所 | 兴旺寨镇 | 花椒园 | 1102874657 | 电网_花椒园5# | 12.36
1968 | 堡子店镇供电所 | 兴旺寨镇 | 冯庄子 | 1102653051 | 电网_冯庄子 | 0
1969 | 堡子店镇供电所 | 兴旺寨镇 | 冯庄子 | 1102653048 | 电网_冯庄子2# | 47.73
1970 | 堡子店镇供电所 | 兴旺寨镇 | 冯庄子 | 1102653049 | 电网_冯庄子3# | 17.91
1971 | 堡子店镇供电所 | 兴旺寨镇 | 张家坎 | 1102653053 | 电网_张家坎 | 2.97
1972 | 堡子店镇供电所 | 兴旺寨镇 | 张家坎 | 1102653070 | 电网_张家坎2# | 0
1973 | 堡子店镇供电所 | 兴旺寨镇 | 美城寺 | 1102653052 | 电网_美成寺 | 0
1974 | 堡子店镇供电所 | 兴旺寨镇 | 美城寺 | 1103095828 | 电网_美城寺2# | 160
1975 | 堡子店镇供电所 | 兴旺寨镇 | 胡家青 | 1102653165 | 电网_胡家青 | 43.54
1976 | 堡子店镇供电所 | 兴旺寨镇 | 胡家青 | 1102653163 | 电网_胡家青2# | 128
1977 | 堡子店镇供电所 | 兴旺寨镇 | 龙须寨 | 1102653067 | 电网_龙须寨 | 18.44
1978 | 堡子店镇供电所 | 兴旺寨镇 | 龙须寨 | 1102653059 | 电网_龙须寨2# | 80
1979 | 堡子店镇供电所 | 兴旺寨镇 | 里冷 | 1102653058 | 电网_里冷 | 0
1980 | 堡子店镇供电所 | 兴旺寨镇 | 里冷 | 1102653066 | 电网_里冷2# | 0
1981 | 堡子店镇供电所 | 兴旺寨镇 | 里冷 | 1102653064 | 电网_冷嘴头3# | 0
1982 | 堡子店镇供电所 | 兴旺寨镇 | 里冷 | 1102874660 | 电网_冷嘴头4# | 35.29
1983 | 堡子店镇供电所 | 兴旺寨镇 | 马南营 | 1102653090 | 电网_马南营南1# | 0
1984 | 堡子店镇供电所 | 兴旺寨镇 | 马南营 | 1102653089 | 电网_马南营北2# | 7.72
1985 | 堡子店镇供电所 | 兴旺寨镇 | 马南营 | 1102653088 | 电网_马南营3# | 0
1986 | 堡子店镇供电所 | 兴旺寨镇 | 马南营 | 1103302461 | 电网_马南营4# | 4.9
1987 | 堡子店镇供电所 | 兴旺寨镇 | 朝阳沟 | 1102653555 | 电网_朝阳沟 | 0
1988 | 堡子店镇供电所 | 兴旺寨镇 | 朝阳沟 | 1102653554 | 电网_朝阳沟2# | 0
1989 | 堡子店镇供电所 | 兴旺寨镇 | 曹家堡 | 1102653506 | 电网_曹家堡1# | 0
1990 | 堡子店镇供电所 | 兴旺寨镇 | 曹家堡 | 1102653505 | 电网_曹家堡2# | 0
1991 | 堡子店镇供电所 | 兴旺寨镇 | 曹家堡 | 1102653504 | 电网_曹家堡3# | 13.74
1992 | 堡子店镇供电所 | 兴旺寨镇 | 曹家堡 | 1102653503 | 电网_曹家堡4# | 0.395
1993 | 堡子店镇供电所 | 兴旺寨镇 | 曹家堡 | 1102653507 | 电网_曹家堡5# | 0.5
1994 | 堡子店镇供电所 | 兴旺寨镇 | 曹家堡 | 1102874655 | 电网_曹家堡6# | 0.87
1995 | 堡子店镇供电所 | 兴旺寨镇 | 朱岭 | 1102653508 | 电网_朱岭东1# | 0
1996 | 堡子店镇供电所 | 兴旺寨镇 | 朱岭 | 1102653510 | 电网_朱岭西2# | 80
1997 | 堡子店镇供电所 | 兴旺寨镇 | 朱岭 | 1102653511 | 电网_朱岭东3# | 23.26
1998 | 堡子店镇供电所 | 兴旺寨镇 | 朱岭 | 1102653508 | 电网_朱岭4# | 56.44
1999 | 堡子店镇供电所 | 兴旺寨镇 | 何家峪 | 1102671008 | 电网_何家峪北1# | 50
2000 | 堡子店镇供电所 | 兴旺寨镇 | 何家峪 | 1102740148 | 电网_何家峪2号 | 160
2001 | 堡子店镇供电所 | 兴旺寨镇 | 何家峪 | 1102653082 | 电网_何家峪北3# | 6.77
2002 | 堡子店镇供电所 | 兴旺寨镇 | 何家峪 | 1102653107 | 电网_何家峪4# | 80
2003 | 堡子店镇供电所 | 兴旺寨镇 | 何家峪 | 1102671010 | 电网_何家峪5# | 128
2004 | 堡子店镇供电所 | 兴旺寨镇 | 何家峪 | 1102671009 | 电网_何家峪6# | 128
2005 | 堡子店镇供电所 | 兴旺寨镇 | 何家峪 | 1103066965 | 电网_何家峪7# | 160
2006 | 堡子店镇供电所 | 兴旺寨镇 | 何家峪 | 0103678800 | 电网_何家峪8 | 6.74
2007 | 堡子店镇供电所 | 兴旺寨镇 | 何家峪 | 0103678801 | 电网_何家峪9 | 160
2008 | 堡子店镇供电所 | 兴旺寨镇 | 獐子峪 | 1102653108 | 电网_獐子峪 | 160
2009 | 堡子店镇供电所 | 兴旺寨镇 | 獐子峪 | 1102653105 | 电网_獐子峪2# | 0
2010 | 堡子店镇供电所 | 兴旺寨镇 | 獐子峪 | 1102740147 | 电网_獐子峪3# | 0
2011 | 堡子店镇供电所 | 兴旺寨镇 | 沙坡峪 | 1102653526 | 电网_沙坡峪南1# | 0
2012 | 堡子店镇供电所 | 兴旺寨镇 | 沙坡峪 | 1102653528 | 电网_沙坡峪北2# | 0.75
2013 | 堡子店镇供电所 | 兴旺寨镇 | 沙坡峪 | 1102653527 | 电网_沙坡峪3# | 16.63
2014 | 堡子店镇供电所 | 兴旺寨镇 | 沙坡峪 | 1102653525 | 电网_沙坡峪4# | 0
2015 | 堡子店镇供电所 | 兴旺寨镇 | 毛家厂 | 1102653521 | 电网_毛家厂 | 0
2016 | 堡子店镇供电所 | 兴旺寨镇 | 毛家厂 | 1102653520 | 电网_毛家厂2# | 1.01
2017 | 堡子店镇供电所 | 兴旺寨镇 | 毛家厂 | 0103674658 | 电网_毛家厂3# | 1.25
2018 | 堡子店镇供电所 | 兴旺寨镇 | 毛家厂 | 1607241705008565 | 电网_毛家厂4号 | 39.11
2019 | 堡子店镇供电所 | 兴旺寨镇 | 兴旺寨 | 1102653102 | 电网_兴旺寨1# | 128
2020 | 堡子店镇供电所 | 兴旺寨镇 | 兴旺寨 | 1102653103 | 电网_兴旺寨南台2# | 11.03
2021 | 堡子店镇供电所 | 兴旺寨镇 | 兴旺寨 | 1102653101 | 电网_兴旺寨西台3# | 25.2
2022 | 堡子店镇供电所 | 兴旺寨镇 | 兴旺寨 | 1102653104 | 电网_兴旺寨4# | 80
2023 | 堡子店镇供电所 | 兴旺寨镇 | 兴旺寨 | 1102653100 | 电网_兴旺寨5# | 0
2024 | 堡子店镇供电所 | 兴旺寨镇 | 兴旺寨 | 1102653080 | 电网_兴旺寨村6# | 40
2025 | 堡子店镇供电所 | 兴旺寨镇 | 兴旺寨 | 1102667235 | 电网_兴旺寨7# | 0
2026 | 堡子店镇供电所 | 兴旺寨镇 | 兴旺寨 | 1103093726 | 电网_兴旺寨8# | 80
2027 | 堡子店镇供电所 | 兴旺寨镇 | 兴旺寨 | 0103674870 | 电网_兴旺寨9# | 320
2028 | 堡子店镇供电所 | 兴旺寨镇 | 兴旺寨 | 1102900744 | 电网_兴旺寨电力站 | 160
2029 | 堡子店镇供电所 | 兴旺寨镇 | 黄土岗 | 1102992804 | 电网_看守所 | 504
2030 | 堡子店镇供电所 | 兴旺寨镇 | 黄土岗 | 0103373342 | 电网_黄土岗1# | 192.52
2031 | 堡子店镇供电所 | 兴旺寨镇 | 黄土岗 | 1103365542 | 电网_黄土岗电1# | 15.64
2032 | 堡子店镇供电所 | 兴旺寨镇 | 黄土岗 | 1103365543 | 电网_黄土岗电2# | 95.1
2033 | 堡子店镇供电所 | 兴旺寨镇 | 张庄子 | 0103373402 | 电网_张庄子1# | 201.39
2034 | 堡子店镇供电所 | 兴旺寨镇 | 张庄子 | 0103373401 | 电网_张庄子2# | 122.83
2035 | 堡子店镇供电所 | 兴旺寨镇 | 张庄子 | 1103093758 | 电网_张庄子3# | 80
2036 | 堡子店镇供电所 | 兴旺寨镇 | 张庄子 | 1103365546 | 电网_张庄子电1# | 16.3
2037 | 堡子店镇供电所 | 兴旺寨镇 | 张庄子 | 1103365547 | 电网_张庄子电2# | 89.34
2038 | 堡子店镇供电所 | 兴旺寨镇 | 张庄子 | 1103365545 | 电网_张庄子电3# | 38.32
2039 | 堡子店镇供电所 | 兴旺寨镇 | 甘泽庄 | 0103376923 | 电网_甘泽庄1# | 3.57
2040 | 堡子店镇供电所 | 兴旺寨镇 | 甘泽庄 | 0103376921 | 电网_甘泽庄2# | 0
2041 | 堡子店镇供电所 | 兴旺寨镇 | 甘泽庄 | 1102653084 | 电网_甘泽庄3# | 10.125
2042 | 堡子店镇供电所 | 兴旺寨镇 | 甘泽庄 | 0103376922 | 电网_甘泽庄4# | 29.47
2043 | 堡子店镇供电所 | 兴旺寨镇 | 甘泽庄 | 1103367772 | 电网_甘泽庄电1 | 11.2
2044 | 堡子店镇供电所 | 兴旺寨镇 | 甘泽庄 | 1103367768 | 电网_甘泽庄电2# | 7.52
2045 | 堡子店镇供电所 | 兴旺寨镇 | 甘泽庄 | 1103367767 | 电网_甘泽庄电3# | 0
2046 | 堡子店镇供电所 | 兴旺寨镇 | 甘泽庄 | 1103367770 | 电网_甘泽庄电4# | 0
2047 | 堡子店镇供电所 | 兴旺寨镇 | 甘泽庄 | 1103367769 | 电网_甘泽庄电5# | 0
2048 | 堡子店镇供电所 | 兴旺寨镇 | 甘泽庄 | 1103367771 | 电网_甘泽庄电6# | 1.66
2049 | 堡子店镇供电所 | 兴旺寨镇 | 石人沟 | 0103552799 | 电网_石人沟小区1 | 320
2050 | 堡子店镇供电所 | 兴旺寨镇 | 石人沟 | 0103552800 | 电网_石人沟小区2 | 504
2051 | 堡子店镇供电所 | 兴旺寨镇 | 石人沟 | 0103552798 | 电网_石人沟小区3 | 160
2052 | 堡子店镇供电所 | 兴旺寨镇 | 恋乡小镇 | 1103557250 | 电网_恋乡小镇综合1号 | 640
2053 | 堡子店镇供电所 | 兴旺寨镇 | 恋乡小镇 | 1103557249 | 电网_恋乡小镇综合2号 | 640
2054 | 堡子店镇供电所 | 兴旺寨镇 | 恋乡小镇 | 1103557248 | 电网_恋乡小镇综合3号 | 504
2055 | 堡子店镇供电所 | 兴旺寨镇 | 恋乡小镇 | 1103557247 | 电网_恋乡小镇综合4号 | 320
2056 | 堡子店镇供电所 | 兴旺寨镇 | 恋乡小镇 | 1103557246 | 电网_恋乡小镇综合5号 | 504
2057 | 堡子店镇供电所 | 兴旺寨镇 | 恋乡小镇 | 1103557245 | 电网_恋乡小镇综合6号 | 504
2058 | 堡子店镇供电所 | 兴旺寨镇 | 恋乡小镇 | 1103557244 | 电网_恋乡小镇综合7号 | 504
2059 | 堡子店镇供电所 | 兴旺寨镇 | 马北营 | 0103585294 | 电网_马北营1#综合 | 123.75
2060 | 堡子店镇供电所 | 兴旺寨镇 | 马北营 | 0103585291 | 电网_马北营2#综合 | 43.27
2061 | 堡子店镇供电所 | 兴旺寨镇 | 马北营 | 0103585292 | 电网_马北营3#综合 | 11.69
2062 | 堡子店镇供电所 | 兴旺寨镇 | 马北营 | 0103585293 | 电网_马北营4#综合 | 6.61
2063 | 堡子店镇供电所 | 兴旺寨镇 | 马北营 | 0103584431 | 电网_马北营5#综合 | 5.23
2064 | 堡子店镇供电所 | 兴旺寨镇 | 马北营 | 0103583891 | 电网_马北营6#综合 | 0
2065 | 堡子店镇供电所 | 兴旺寨镇 | 茗香园 | 0103653656 | 电网_茗香园1# | 320
2066 | 堡子店镇供电所 | 汤泉乡 | 东沟村 | 1102671045 | 电网_东沟1# | 128
2067 | 堡子店镇供电所 | 汤泉乡 | 关山口村 | 1103089585 | 电网_关山口6# | 0
2068 | 堡子店镇供电所 | 汤泉乡 | 关山口村 | 1103089590 | 电网_关山口7# | 80
2069 | 堡子店镇供电所 | 汤泉乡 | 关山口村 | 1102653032 | 电网_关山口1# | 24.96
2070 | 堡子店镇供电所 | 汤泉乡 | 关山口村 | 1102653034 | 电网_关山口3# | 0
2071 | 堡子店镇供电所 | 汤泉乡 | 关山口村 | 1102653033 | 电网_关山口2# | 34.56
2072 | 堡子店镇供电所 | 汤泉乡 | 关山口村 | 0103675495 | 电网_关山口8# | 18
2073 | 堡子店镇供电所 | 汤泉乡 | 关山口村 | 1103089583 | 电网_关山口4# | 80
2074 | 堡子店镇供电所 | 汤泉乡 | 关山口村 | 1103089584 | 电网_关山口5# | 80
2075 | 堡子店镇供电所 | 汤泉乡 | 果庄子村 | 1103089721 | 电网_果庄子5# | 40
2076 | 堡子店镇供电所 | 汤泉乡 | 果庄子村 | 1102653043 | 电网_果庄子3# | 80
2077 | 堡子店镇供电所 | 汤泉乡 | 果庄子村 | 1102653045 | 电网_果庄子1# | 128
2078 | 堡子店镇供电所 | 汤泉乡 | 果庄子村 | 1102878339 | 电网_果庄子4# | 160
2079 | 堡子店镇供电所 | 汤泉乡 | 果庄子村 | 1103228677 | 电网_果庄子电1# | 320
2080 | 堡子店镇供电所 | 汤泉乡 | 果庄子村 | 1103228678 | 电网_果庄子电2# | 320
2081 | 堡子店镇供电所 | 汤泉乡 | 果庄子村 | 1103228679 | 电网_果庄子电3# | 320
2082 | 堡子店镇供电所 | 汤泉乡 | 楼似山村 | 1102653036 | 电网_楼似山1# | 0
2083 | 堡子店镇供电所 | 汤泉乡 | 楼似山村 | 1102653037 | 电网_楼似山2# | 0.73
2084 | 堡子店镇供电所 | 汤泉乡 | 楼似山村 | 1102740149 | 电网_楼似山3# | 4
2085 | 堡子店镇供电所 | 汤泉乡 | 鲇鱼池村 | 1102685212 | 电网_鲇鱼池2# | 0
2086 | 堡子店镇供电所 | 汤泉乡 | 鲇鱼池村 | 1102685213 | 电网_鲇鱼池3# | 180.38
2087 | 堡子店镇供电所 | 汤泉乡 | 鲇鱼池村 | 1102685211 | 电网_鲇鱼池1# | 64
2088 | 堡子店镇供电所 | 汤泉乡 | 启新庄村 | 1102685210 | 电网_启新庄1# | 4.2
2089 | 堡子店镇供电所 | 汤泉乡 | 启新庄村 | 1102685214 | 电网_启新庄2# | 51.53
2090 | 堡子店镇供电所 | 汤泉乡 | 启新庄村 | 1103087055 | 电网_启新庄3# | 80
2091 | 堡子店镇供电所 | 汤泉乡 | 启新庄村 | 1103087058 | 电网_启新庄4# | 80
2092 | 堡子店镇供电所 | 汤泉乡 | 三义村 | 1102671035 | 电网_三义1# | 80
2093 | 堡子店镇供电所 | 汤泉乡 | 三义村 | 1102671034 | 电网_三义2# | 0
2094 | 堡子店镇供电所 | 汤泉乡 | 三义村 | 1102671036 | 电网_三义3# | 0
2095 | 堡子店镇供电所 | 汤泉乡 | 三义村 | 1103088446 | 电网_三义4# | 80
2096 | 堡子店镇供电所 | 汤泉乡 | 三义村 | 1103088945 | 电网_三义5# | 80
2097 | 堡子店镇供电所 | 汤泉乡 | 三义村 | 1103088946 | 电网_三义6# | 80
2098 | 堡子店镇供电所 | 汤泉乡 | 汤泉村 | 1102653044 | 电网_汤泉3# | 160
2099 | 堡子店镇供电所 | 汤泉乡 | 汤泉村 | 1103334481 | 电网_汤泉宫充电站 | 504
2100 | 堡子店镇供电所 | 汤泉乡 | 汤泉村 | 1102653047 | 电网_汤泉2# | 40
2101 | 堡子店镇供电所 | 汤泉乡 | 汤泉村 | 1103103437 | 电网_汤泉4# | 80
2102 | 堡子店镇供电所 | 汤泉乡 | 汤泉村 | 1102653046 | 电网_汤泉1# | 128
2103 | 堡子店镇供电所 | 汤泉乡 | 汤泉村 | 1103309521 | 电网_汤泉5# | 160
2104 | 堡子店镇供电所 | 汤泉乡 | 唐吉庄村 | 1103089720 | 电网_唐吉庄2# | 58.2
2105 | 堡子店镇供电所 | 汤泉乡 | 唐吉庄村 | 1102653041 | 电网_唐吉庄1# | 40.48
2106 | 堡子店镇供电所 | 汤泉乡 | 元果庄村 | 1103089654 | 电网_元果庄5# | 80
2107 | 堡子店镇供电所 | 汤泉乡 | 元果庄村 | 1103089661 | 电网_元果庄6# | 0
2108 | 堡子店镇供电所 | 汤泉乡 | 元果庄村 | 1103089703 | 电网_元果庄7# | 80
2109 | 堡子店镇供电所 | 汤泉乡 | 元果庄村 | 1102653038 | 电网_元果庄2# | 40
2110 | 堡子店镇供电所 | 汤泉乡 | 元果庄村 | 1103094947 | 电网_元果庄4# | 80
2111 | 堡子店镇供电所 | 汤泉乡 | 元果庄村 | 1103089704 | 电网_元果庄8# | 80
2112 | 堡子店镇供电所 | 汤泉乡 | 元果庄村 | 1102653039 | 电网_元果庄1# | 60.55
2113 | 堡子店镇供电所 | 汤泉乡 | 元果庄村 | 1102653040 | 电网_元果庄3# | 160
2114 | 堡子店镇供电所 | 汤泉乡 | 元果庄村 | 1103305178 | 电网_元果庄9# | 91.12
2115 | 堡子店镇供电所 | 西下营乡 | 北杨庄村 | 1102671040 | 电网_北杨庄1# | 0
2116 | 堡子店镇供电所 | 西下营乡 | 北杨庄村 | 1102917716 | 电网_北杨庄2# | 0
2117 | 堡子店镇供电所 | 西下营乡 | 北杨庄村 | 1103088947 | 电网_北杨庄3# | 40
2118 | 堡子店镇供电所 | 西下营乡 | 北杨庄村 | 1103088949 | 电网_北杨庄4# | 40
2119 | 堡子店镇供电所 | 西下营乡 | 大安口村 | 1102671059 | 电网_大安口1# | 0
2120 | 堡子店镇供电所 | 西下营乡 | 大安口村 | 1102671061 | 电网_大安口2# | 11.2
2121 | 堡子店镇供电所 | 西下营乡 | 大安口村 | 1103088973 | 电网_大安口4# | 80
2122 | 堡子店镇供电所 | 西下营乡 | 大安口村 | 1102671060 | 电网_大安口3# | 128
2123 | 堡子店镇供电所 | 西下营乡 | 东沟村 | 1103088999 | 电网_东沟4# | 0
2124 | 堡子店镇供电所 | 西下营乡 | 东沟村 | 1102671045 | 电网_东沟1# | 4.1
2125 | 堡子店镇供电所 | 西下营乡 | 东沟村 | 1103089000 | 电网_东沟5# | 0
2126 | 堡子店镇供电所 | 西下营乡 | 东沟村 | 1102671044 | 电网_东沟2# | 0
2127 | 堡子店镇供电所 | 西下营乡 | 东关村 | 1102671042 | 电网_东关1# | 0
2128 | 堡子店镇供电所 | 西下营乡 | 东关村 | 1103088955 | 电网_下营东关4# | 80
2129 | 堡子店镇供电所 | 西下营乡 | 东关村 | 1103088951 | 电网_下营东关3# | 40
2130 | 堡子店镇供电所 | 西下营乡 | 东关村 | 1102671043 | 电网_下营东关2# | 76.11
2131 | 堡子店镇供电所 | 西下营乡 | 东关村 | 1103088956 | 电网_下营东关5# | 80
2132 | 堡子店镇供电所 | 西下营乡 | 范家峪村 | 1102671038 | 电网_范家峪1# | 80
2133 | 堡子店镇供电所 | 西下营乡 | 郝各庄村 | 1102671033 | 电网_郝各庄1# | 0
2134 | 堡子店镇供电所 | 西下营乡 | 郝各庄村 | 1102671025 | 电网_郝各庄2# | 3.83
2135 | 堡子店镇供电所 | 西下营乡 | 郝各庄村 | 1102671026 | 电网_郝各庄3# | 10.17
2136 | 堡子店镇供电所 | 西下营乡 | 郝各庄村 | 1102671020 | 电网_郝各庄6# | 0
2137 | 堡子店镇供电所 | 西下营乡 | 郝各庄村 | 103498403 | 电网_郝各庄7# | 0
2138 | 堡子店镇供电所 | 西下营乡 | 郝各庄村 | 1103066964 | 电网_郝各庄8# | 10.28
2139 | 堡子店镇供电所 | 西下营乡 | 郝各庄村 | 1102671030 | 电网_郝各庄4# | 80
2140 | 堡子店镇供电所 | 西下营乡 | 郝各庄村 | 103498402 | 电网_郝各庄9# | 80
2141 | 堡子店镇供电所 | 西下营乡 | 郝各庄村 | 1102842984 | 电网_郝各庄 | 128
2142 | 堡子店镇供电所 | 西下营乡 | 郝各庄村 | 1102671032 | 电网_郝各庄5# | 128
2143 | 堡子店镇供电所 | 西下营乡 | 康庄子村 | 1103228668 | 电网_康庄子1# | 0
2144 | 堡子店镇供电所 | 西下营乡 | 康庄子村 | 1102671021 | 电网_康庄子2# | 160
2145 | 堡子店镇供电所 | 西下营乡 | 康庄子村 | 1103228669 | 电网_康庄子电1# | 59.16
2146 | 堡子店镇供电所 | 西下营乡 | 康庄子村 | 1103088366 | 电网_康庄子3# | 80
2147 | 堡子店镇供电所 | 西下营乡 | 康庄子村 | 1103088374 | 电网_康庄子4# | 80
2148 | 堡子店镇供电所 | 西下营乡 | 康庄子村 | 1103088423 | 电网_康庄子5# | 80
2149 | 堡子店镇供电所 | 西下营乡 | 康庄子村 | 1103088424 | 电网_康庄子6# | 80
2150 | 堡子店镇供电所 | 西下营乡 | 兰村村 | 1102671054 | 电网_兰村2# | 0
2151 | 堡子店镇供电所 | 西下营乡 | 兰村村 | 1102671053 | 电网_兰村3# | 0
2152 | 堡子店镇供电所 | 西下营乡 | 兰村村 | 1102671055 | 电网_兰村南沟1# | 0
2153 | 堡子店镇供电所 | 西下营乡 | 兰村村 | 1103089009 | 电网_兰村4# | 80
2154 | 堡子店镇供电所 | 西下营乡 | 沙岭村 | 1102671051 | 电网_沙岭1# | 15.84
2155 | 堡子店镇供电所 | 西下营乡 | 双义村 | 1102671056 | 电网_双义2# | 23
2156 | 堡子店镇供电所 | 西下营乡 | 双义村 | 1102671058 | 电网_双义3# | 51.4
2157 | 堡子店镇供电所 | 西下营乡 | 双义村 | 1102671057 | 电网_双义1# | 9.7
2158 | 堡子店镇供电所 | 西下营乡 | 双义村 | 1103088981 | 电网_双义4# | 80
2159 | 堡子店镇供电所 | 西下营乡 | 双义村 | 1103088990 | 电网_双义5# | 80
2160 | 堡子店镇供电所 | 西下营乡 | 双义村 | 1103088991 | 电网_双义6# | 30.5
2161 | 堡子店镇供电所 | 西下营乡 | 塔寺村 | 1102671023 | 电网_塔寺1# | 40.37
2162 | 堡子店镇供电所 | 西下营乡 | 塔寺村 | 1103088334 | 电网_塔寺10# | 80
2163 | 堡子店镇供电所 | 西下营乡 | 塔寺村 | 1103088352 | 电网_塔寺11# | 35.96
2164 | 堡子店镇供电所 | 西下营乡 | 塔寺村 | 1102874654 | 电网_塔寺3# | 0
2165 | 堡子店镇供电所 | 西下营乡 | 塔寺村 | 1103088330 | 电网_塔寺9# | 80
2166 | 堡子店镇供电所 | 西下营乡 | 塔寺村 | 1102671022 | 电网_塔寺2# | 0
2167 | 堡子店镇供电所 | 西下营乡 | 塔寺村 | 1103087720 | 电网_塔寺4# | 80
2168 | 堡子店镇供电所 | 西下营乡 | 塔寺村 | 1103087712 | 电网_塔寺5# | 80
2169 | 堡子店镇供电所 | 西下营乡 | 塔寺村 | 1103087736 | 电网_塔寺6# | 80
2170 | 堡子店镇供电所 | 西下营乡 | 塔寺村 | 1103087743 | 电网_塔寺7# | 80
2171 | 堡子店镇供电所 | 西下营乡 | 塔寺村 | 1103087749 | 电网_塔寺8# | 0
2172 | 堡子店镇供电所 | 西下营乡 | 桃园村 | 1102671047 | 电网_桃园1# | 0
2173 | 堡子店镇供电所 | 西下营乡 | 桃园村 | 1102671048 | 电网_桃园2# | 0
2174 | 堡子店镇供电所 | 西下营乡 | 桃园村 | 1102671062 | 电网_桃园3# | 0
2175 | 堡子店镇供电所 | 西下营乡 | 西沟村 | 1102671039 | 电网_西沟1# | 33.6
2176 | 堡子店镇供电所 | 西下营乡 | 西沟村 | 1102671046 | 电网_西沟2# | 6.35
2177 | 堡子店镇供电所 | 西下营乡 | 西沟村 | 1103088969 | 电网_西沟3# | 80
2178 | 堡子店镇供电所 | 西下营乡 | 西沟村 | 1103088970 | 电网_西沟4# | 32.8
2179 | 堡子店镇供电所 | 西下营乡 | 西关村 | 1102671041 | 电网_西关1# | 0
2180 | 堡子店镇供电所 | 西下营乡 | 西关村 | 1102750794 | 电网_西下营乡政府公用 | 0
2181 | 堡子店镇供电所 | 西下营乡 | 西关村 | 1102917715 | 电网_西关2# | 87.61
2182 | 堡子店镇供电所 | 西下营乡 | 腰子岭村 | 1102671052 | 电网_腰子岭1# | 0
2183 | 堡子店镇供电所 | 西下营乡 | 腰子岭村 | 1102671049 | 电网_腰子岭2# | 72.95
2184 | 堡子店镇供电所 | 西下营乡 | 腰子岭村 | 1103095827 | 电网_腰子岭3# | 80
2185 | 堡子店镇供电所 | 西下营乡 | 大安口村 | 1611230105029743 | 电网_大安口5# | 0
2186 | 东新庄镇供电所 | 东新庄镇 | 八间房村 | 1102682099 | 电网_八间房1# | 91.46
2187 | 东新庄镇供电所 | 东新庄镇 | 八间房村 | 1102682096 | 电网_八间房2# | 2.85
2188 | 东新庄镇供电所 | 东新庄镇 | 八间房村 | 1102682100 | 电网_八间房3# | 44.56
2189 | 东新庄镇供电所 | 东新庄镇 | 八间房村 | 1102682098 | 电网_八间房4# | 0
2190 | 东新庄镇供电所 | 东新庄镇 | 八间房村 | 1102682095 | 电网_八间房5# | 18.4
2191 | 东新庄镇供电所 | 东新庄镇 | 八间房村 | 1102728467 | 电网_八间房6# | 40
2192 | 东新庄镇供电所 | 东新庄镇 | 八间房村 | 1102682063 | 电网_八间房7# | 10.69
2193 | 东新庄镇供电所 | 东新庄镇 | 八间房村 | 1102682097 | 电网_八间房8# | 0
2194 | 东新庄镇供电所 | 东新庄镇 | 八间房村 | 1102682118 | 电网_八间房9# | 96.9
2195 | 东新庄镇供电所 | 东新庄镇 | 北岗村 | 1102682065 | 电网_北岗1# | 9.6
2196 | 东新庄镇供电所 | 东新庄镇 | 北岗村 | 1102682066 | 电网_北岗2# | 0
2197 | 东新庄镇供电所 | 东新庄镇 | 北岗村 | 1102682064 | 电网_北岗3# | 0
2198 | 东新庄镇供电所 | 东新庄镇 | 北岗村 | 1102684965 | 电网_北岗4# | 7.92
2199 | 东新庄镇供电所 | 东新庄镇 | 北营村 | 1102682070 | 电网_北营1# | 0
2200 | 东新庄镇供电所 | 东新庄镇 | 北营村 | 1102682069 | 电网_北营2# | 43.53
2201 | 东新庄镇供电所 | 东新庄镇 | 北营村 | 1102682072 | 电网_北营3# | 0
2202 | 东新庄镇供电所 | 东新庄镇 | 北营村 | 1102981896 | 电网_北营4# | 0
2203 | 东新庄镇供电所 | 东新庄镇 | 北营村 | 1103086353 | 电网_北营5# | 80
2204 | 东新庄镇供电所 | 东新庄镇 | 北营村 | 0103538557 | 电网_北营6# | 0
2205 | 东新庄镇供电所 | 东新庄镇 | 崔各庄村 | 1102681239 | 电网_崔各庄1# | 0
2206 | 东新庄镇供电所 | 东新庄镇 | 崔各庄村 | 1102681242 | 电网_崔各庄2# | 0
2207 | 东新庄镇供电所 | 东新庄镇 | 崔各庄村 | 1102681240 | 电网_崔各庄3# | 40.1
2208 | 东新庄镇供电所 | 东新庄镇 | 崔各庄村 | 1102681238 | 电网_崔各庄4# | 8.23
2209 | 东新庄镇供电所 | 东新庄镇 | 崔各庄村 | 1102681243 | 电网_崔各庄5# | 0
2210 | 东新庄镇供电所 | 东新庄镇 | 大马坊村 | 1102643058 | 电网_大马坊1# | 0
2211 | 东新庄镇供电所 | 东新庄镇 | 大马坊村 | 1102643061 | 电网_大马坊2# | 80
2212 | 东新庄镇供电所 | 东新庄镇 | 大马坊村 | 1102643057 | 电网_大马坊3# | 2.225
2213 | 东新庄镇供电所 | 东新庄镇 | 大马坊村 | 0103552352 | 电网_大马坊4# | 0
2214 | 东新庄镇供电所 | 团瓢庄乡 | 东草场村 | 0103676016 | 电网_大马坊5# | 2.78
2215 | 东新庄镇供电所 | 团瓢庄乡 | 东草场村 | 0103369141 | 电网_东草场1# | 110.62
2216 | 东新庄镇供电所 | 团瓢庄乡 | 东草场村 | 1103367141 | 电网_东草场10# | 66.7
2217 | 东新庄镇供电所 | 团瓢庄乡 | 东草场村 | 1103367140 | 电网_东草场11# | 7.15
2218 | 东新庄镇供电所 | 团瓢庄乡 | 东草场村 | 0103369121 | 电网_东草场2# | 32.525
2219 | 东新庄镇供电所 | 团瓢庄乡 | 东草场村 | 1103365602 | 电网_东草场3# | 227.4
2220 | 东新庄镇供电所 | 团瓢庄乡 | 东草场村 | 1103366442 | 电网_东草场4# | 303.33
2221 | 东新庄镇供电所 | 团瓢庄乡 | 东草场村 | 1103366441 | 电网_东草场5# | 184.14
2222 | 东新庄镇供电所 | 团瓢庄乡 | 东草场村 | 1103367089 | 电网_东草场6# | 85.5
2223 | 东新庄镇供电所 | 团瓢庄乡 | 东草场村 | 1103367088 | 电网_东草场7# | 12.5
2224 | 东新庄镇供电所 | 团瓢庄乡 | 东草场村 | 1103367087 | 电网_东草场8# | 4.415
2225 | 东新庄镇供电所 | 团瓢庄乡 | 东草场村 | 1103367142 | 电网_东草场9# | 45.9
2226 | 东新庄镇供电所 | 东新庄镇 | 东梁子河村 | 1102681255 | 电网_东梁子河1# | 0
2227 | 东新庄镇供电所 | 东新庄镇 | 东梁子河村 | 1102681247 | 电网_东梁子河2# | 0
2228 | 东新庄镇供电所 | 东新庄镇 | 东梁子河村 | 1102681660 | 电网_东梁子河3# | 40.94
2229 | 东新庄镇供电所 | 东新庄镇 | 东梁子河村 | 1102681661 | 电网_东梁子河4# | 8.94
2230 | 东新庄镇供电所 | 东新庄镇 | 东梁子河村 | 0103052584 | 电网_东梁子河5# | 0
2231 | 东新庄镇供电所 | 东新庄镇 | 东梁子河村 | 0103462541 | 电网_东梁子河6# | 0.05
2232 | 东新庄镇供电所 | 东新庄镇 | 东梁子河村 | 1610232305124090 | 电网_东梁子河7# | 2.06
2233 | 东新庄镇供电所 | 东新庄镇 | 东梁子河村 | 1610232305125126 | 电网_东梁子河8# | 0.88
2234 | 东新庄镇供电所 | 东新庄镇 | 东梁子河村 | 1610232305124482 | 电网_东梁子河9# | 86.32
2235 | 东新庄镇供电所 | 东新庄镇 | 后河北村 | 1102681157 | 电网_东山1# | 64
2236 | 东新庄镇供电所 | 团瓢庄乡 | 东上庄村 | 1102682121 | 电网_东上庄1# | 80
2237 | 东新庄镇供电所 | 团瓢庄乡 | 东上庄村 | 1102682122 | 电网_东上庄2# | 0
2238 | 东新庄镇供电所 | 团瓢庄乡 | 东上庄村 | 0103604975 | 电网_东上庄3# | 0
2239 | 东新庄镇供电所 | 东新庄镇 | 东新庄村 | 1102681258 | 电网_东新庄1# | 182.67
2240 | 东新庄镇供电所 | 东新庄镇 | 东新庄村 | 1102681203 | 电网_东新庄2# | 0.62
2241 | 东新庄镇供电所 | 东新庄镇 | 东新庄村 | 1102681199 | 电网_东新庄3# | 0
2242 | 东新庄镇供电所 | 东新庄镇 | 东新庄村 | 1102681200 | 电网_东新庄5# | 1.74
2243 | 东新庄镇供电所 | 东新庄镇 | 东新庄村 | 1102681195 | 电网_东新庄6# | 2.83
2244 | 东新庄镇供电所 | 东新庄镇 | 东新庄村 | 1103065124 | 电网_东新庄7# | 0
2245 | 东新庄镇供电所 | 东新庄镇 | 东新庄村 | 1610231605081621 | 电网_东新庄8# | 0
2246 | 东新庄镇供电所 | 东新庄镇 | 东新庄村 | 1102681198 | 电网_东新庄村中公用 | 24.35
2247 | 东新庄镇供电所 | 东新庄镇 | 东新庄村 | 0103670957 | 电网_东新庄村中公用2# | 0
2248 | 东新庄镇供电所 | 东新庄镇 | 东新庄村 | 1102681194 | 电网_东新庄大街里公用 | 145.3
2249 | 东新庄镇供电所 | 东新庄镇 | 东新庄村 | 1103239942 | 电网_东新庄电锅炉公用 | 160
2250 | 东新庄镇供电所 | 东新庄镇 | 东新庄村 | 1102681208 | 电网_东新庄东北公用 | 200
2251 | 东新庄镇供电所 | 东新庄镇 | 东新庄村 | 1102681210 | 电网_东新庄东南公用 | 111.03
2252 | 东新庄镇供电所 | 东新庄镇 | 东新庄村 | 0103678885 | 电网_东新庄东中公用2# | 0
2253 | 东新庄镇供电所 | 东新庄镇 | 东新庄村 | 1102681196 | 电网_东新庄公用 | 0
2254 | 东新庄镇供电所 | 东新庄镇 | 东新庄村 | 0103673135 | 电网_东新庄公用2# | 0
2255 | 东新庄镇供电所 | 东新庄镇 | 东新庄村 | 1102681207 | 电网_东新庄西公用 | 90.14
2256 | 东新庄镇供电所 | 东新庄镇 | 东新庄村 | 0103670956 | 电网_东新庄西公用2# | 17.48
2257 | 东新庄镇供电所 | 东新庄镇 | 东新庄村 | 1102681209 | 电网_东新庄东中公用 | 95.4
2258 | 东新庄镇供电所 | 团瓢庄乡 | 洪水川村 | 0103378906 | 电网_洪水川1# | 0.29
2259 | 东新庄镇供电所 | 团瓢庄乡 | 洪水川村 | 1103376641 | 电网_洪水川10# | 3.62
2260 | 东新庄镇供电所 | 团瓢庄乡 | 洪水川村 | 1103376637 | 电网_洪水川11# | 0
2261 | 东新庄镇供电所 | 团瓢庄乡 | 洪水川村 | 1103376639 | 电网_洪水川12# | 6.32
2262 | 东新庄镇供电所 | 团瓢庄乡 | 洪水川村 | 1103376640 | 电网_洪水川13# | 9.27
2263 | 东新庄镇供电所 | 团瓢庄乡 | 洪水川村 | 1103376633 | 电网_洪水川14# | 0
2264 | 东新庄镇供电所 | 团瓢庄乡 | 洪水川村 | 1103376636 | 电网_洪水川15# | 0
2265 | 东新庄镇供电所 | 团瓢庄乡 | 洪水川村 | 1103376635 | 电网_洪水川16# | 0
2266 | 东新庄镇供电所 | 团瓢庄乡 | 洪水川村 | 1103376634 | 电网_洪水川17# | 17.85
2267 | 东新庄镇供电所 | 团瓢庄乡 | 洪水川村 | 1103376642 | 电网_洪水川18# | 21.4
2268 | 东新庄镇供电所 | 团瓢庄乡 | 洪水川村 | 1103376643 | 电网_洪水川19# | 0.585
2269 | 东新庄镇供电所 | 团瓢庄乡 | 洪水川村 | 0103378901 | 电网_洪水川2# | 0
2270 | 东新庄镇供电所 | 团瓢庄乡 | 洪水川村 | 0103552239 | 电网_洪水川20# | 6.3
2271 | 东新庄镇供电所 | 团瓢庄乡 | 洪水川村 | 0103378904 | 电网_洪水川3# | 0
2272 | 东新庄镇供电所 | 团瓢庄乡 | 洪水川村 | 0103378903 | 电网_洪水川4# | 9.48
2273 | 东新庄镇供电所 | 团瓢庄乡 | 洪水川村 | 0103378902 | 电网_洪水川5# | 0
2274 | 东新庄镇供电所 | 团瓢庄乡 | 洪水川村 | 0103378905 | 电网_洪水川7# | 0
2275 | 东新庄镇供电所 | 团瓢庄乡 | 洪水川村 | 1102682133 | 电网_洪水川8# | 128
2276 | 东新庄镇供电所 | 团瓢庄乡 | 洪水川村 | 1103376638 | 电网_洪水川9# | 0.58
2277 | 东新庄镇供电所 | 东新庄镇 | 后稻地村 | 1102681216 | 电网_后稻地1# | 1.4
2278 | 东新庄镇供电所 | 东新庄镇 | 后稻地村 | 1102643066 | 电网_后稻地2# | 39.02
2279 | 东新庄镇供电所 | 东新庄镇 | 后稻地村 | 1102643065 | 电网_后稻地3# | 83.73
2280 | 东新庄镇供电所 | 东新庄镇 | 后稻地村 | 1610233005012355 | 电网_后稻地4# | 39.91
2281 | 东新庄镇供电所 | 东新庄镇 | 后稻地村 | 1102681168 | 电网_后河北1# | 0
2282 | 东新庄镇供电所 | 东新庄镇 | 后稻地村 | 1102681164 | 电网_后河北2# | 245.2
2283 | 东新庄镇供电所 | 东新庄镇 | 后河北村 | 1102681163 | 电网_后河北3# | 249.92
2284 | 东新庄镇供电所 | 东新庄镇 | 后河北村 | 1102681162 | 电网_后河北4# | 167.56
2285 | 东新庄镇供电所 | 东新庄镇 | 后河北村 | 1103229868 | 电网_后河北5# | 278.44
2286 | 东新庄镇供电所 | 东新庄镇 | 后河北村 | 1103229869 | 电网_后河北6# | 39.08
2287 | 东新庄镇供电所 | 东新庄镇 | 后河北村 | 1103229870 | 电网_后河北7# | 75.805
2288 | 东新庄镇供电所 | 东新庄镇 | 后河北村 | 1103229871 | 电网_后河北8# | 302.3
2289 | 东新庄镇供电所 | 东新庄镇 | 后河北村 | 1103229872 | 电网_后河北9# | 0
2290 | 东新庄镇供电所 | 东新庄镇 | 后毛庄村 | 1102681171 | 电网_后毛庄1# | 9.63
2291 | 东新庄镇供电所 | 东新庄镇 | 后毛庄村 | 1102681172 | 电网_后毛庄2# | 3.28
2292 | 东新庄镇供电所 | 东新庄镇 | 孔家庄村 | 1102681212 | 电网_孔家庄1# | 128
2293 | 东新庄镇供电所 | 东新庄镇 | 孔家庄村 | 0103679775 | 电网_孔家庄10# | 19.5
2294 | 东新庄镇供电所 | 东新庄镇 | 孔家庄村 | 1102681220 | 电网_孔家庄2# | 44.73
2295 | 东新庄镇供电所 | 东新庄镇 | 孔家庄村 | 1102681251 | 电网_孔家庄3# | 80
2296 | 东新庄镇供电所 | 东新庄镇 | 孔家庄村 | 1102681221 | 电网_孔家庄4# | 0
2297 | 东新庄镇供电所 | 东新庄镇 | 孔家庄村 | 1102681214 | 电网_孔家庄5# | 0
2298 | 东新庄镇供电所 | 东新庄镇 | 孔家庄村 | 1102681213 | 电网_孔家庄6# | 64
2299 | 东新庄镇供电所 | 东新庄镇 | 孔家庄村 | 1102891059 | 电网_孔家庄7# | 0.255
2300 | 东新庄镇供电所 | 东新庄镇 | 孔家庄村 | 0103673118 | 电网_孔家庄8# | 11.05
2301 | 东新庄镇供电所 | 东新庄镇 | 孔家庄村 | 0103678783 | 电网_孔家庄9# | 160
2302 | 东新庄镇供电所 | 东新庄镇 | 小马坊村 | 1102643067 | 电网_粮种厂1# | 0
2303 | 东新庄镇供电所 | 团瓢庄乡 | 刘庄子村 | 0103377881 | 电网_刘庄子1# | 33.93
2304 | 东新庄镇供电所 | 团瓢庄乡 | 刘庄子村 | 1103093759 | 电网_刘庄子2# | 80
2305 | 东新庄镇供电所 | 团瓢庄乡 | 刘庄子村 | 1103376624 | 电网_刘庄子3# | 75.575
2306 | 东新庄镇供电所 | 团瓢庄乡 | 刘庄子村 | 1103376623 | 电网_刘庄子4# | 39.68
2307 | 东新庄镇供电所 | 团瓢庄乡 | 骆各庄村 | 1102682045 | 电网_骆各庄1# | 4.05
2308 | 东新庄镇供电所 | 团瓢庄乡 | 骆各庄村 | 1102682046 | 电网_骆各庄2# | 0
2309 | 东新庄镇供电所 | 团瓢庄乡 | 骆各庄村 | 1102682049 | 电网_骆各庄3# | 0
2310 | 东新庄镇供电所 | 团瓢庄乡 | 骆各庄村 | 1102714531 | 电网_骆各庄4# | 320
2311 | 东新庄镇供电所 | 团瓢庄乡 | 骆各庄村 | 0103674917 | 电网_骆各庄5# | 160
2312 | 东新庄镇供电所 | 团瓢庄乡 | 骆各庄村 | 1602240105012031 | 电网_骆各庄6# | 28.34
2313 | 东新庄镇供电所 | 东新庄镇 | 南岗村 | 1102682077 | 电网_南岗1# | 0
2314 | 东新庄镇供电所 | 东新庄镇 | 南岗村 | 1102682081 | 电网_南岗2# | 0
2315 | 东新庄镇供电所 | 东新庄镇 | 南岗村 | 1102682079 | 电网_南岗3# | 0
2316 | 东新庄镇供电所 | 东新庄镇 | 南岗村 | 1102682078 | 电网_南岗4# | 0
2317 | 东新庄镇供电所 | 东新庄镇 | 南岗村 | 1102682074 | 电网_南岗5# | 18.25
2318 | 东新庄镇供电所 | 东新庄镇 | 南岗村 | 1102682094 | 电网_南岗6# | 21.59
2319 | 东新庄镇供电所 | 东新庄镇 | 南岗村 | 0103670922 | 电网_南岗7# | 0
2320 | 东新庄镇供电所 | 东新庄镇 | 南营村 | 1102682083 | 电网_南营1# | 37.73
2321 | 东新庄镇供电所 | 东新庄镇 | 南营村 | 1102682085 | 电网_南营10# | 6.175
2322 | 东新庄镇供电所 | 东新庄镇 | 南营村 | 1102682091 | 电网_南营11# | 3.53
2323 | 东新庄镇供电所 | 东新庄镇 | 南营村 | 1102682087 | 电网_南营12# | 0
2324 | 东新庄镇供电所 | 东新庄镇 | 南营村 | 0103677436 | 电网_南营13# | 160
2325 | 东新庄镇供电所 | 东新庄镇 | 南营村 | 1102682088 | 电网_南营2# | 0
2326 | 东新庄镇供电所 | 东新庄镇 | 南营村 | 1102643069 | 电网_南营3# | 0
2327 | 东新庄镇供电所 | 东新庄镇 | 南营村 | 1102682082 | 电网_南营4# | 45.4
2328 | 东新庄镇供电所 | 东新庄镇 | 南营村 | 1102682089 | 电网_南营5# | 128
2329 | 东新庄镇供电所 | 东新庄镇 | 南营村 | 1102682084 | 电网_南营6# | 0
2330 | 东新庄镇供电所 | 东新庄镇 | 南营村 | 1102682093 | 电网_南营7# | 200
2331 | 东新庄镇供电所 | 东新庄镇 | 南营村 | 1102682086 | 电网_南营8# | 47.91
2332 | 东新庄镇供电所 | 东新庄镇 | 南营村 | 1102643068 | 电网_南营9# | 0
2333 | 东新庄镇供电所 | 东新庄镇 | 前稻地村 | 1102643064 | 电网_前稻地1# | 2.46
2334 | 东新庄镇供电所 | 东新庄镇 | 前稻地村 | 1102643073 | 电网_前稻地2# | 0
2335 | 东新庄镇供电所 | 东新庄镇 | 前河北村 | 1102681174 | 电网_前河北1# | 185.93
2336 | 东新庄镇供电所 | 东新庄镇 | 前河北村 | 1103229923 | 电网_前河北10# | 0
2337 | 东新庄镇供电所 | 东新庄镇 | 前河北村 | 1102681182 | 电网_前河北2# | 268.24
2338 | 东新庄镇供电所 | 东新庄镇 | 前河北村 | 1102681183 | 电网_前河北3# | 212.08
2339 | 东新庄镇供电所 | 东新庄镇 | 前河北村 | 1102681175 | 电网_前河北4# | 128.05
2340 | 东新庄镇供电所 | 东新庄镇 | 前河北村 | 1103229922 | 电网_前河北5# | 7.66
2341 | 东新庄镇供电所 | 东新庄镇 | 前河北村 | 1103229926 | 电网_前河北6# | 61.7
2342 | 东新庄镇供电所 | 东新庄镇 | 前河北村 | 1103229927 | 电网_前河北7# | 148.25
2343 | 东新庄镇供电所 | 东新庄镇 | 前河北村 | 1103229924 | 电网_前河北8# | 276.45
2344 | 东新庄镇供电所 | 东新庄镇 | 前河北村 | 1103229925 | 电网_前河北9# | 302.95
2345 | 东新庄镇供电所 | 东新庄镇 | 前毛庄村 | 1102681187 | 电网_前毛庄1# | 0
2346 | 东新庄镇供电所 | 东新庄镇 | 前毛庄村 | 1102681186 | 电网_前毛庄2# | 18.13
2347 | 东新庄镇供电所 | 东新庄镇 | 前毛庄村 | 1102681184 | 电网_前毛庄3# | 0
2348 | 东新庄镇供电所 | 团瓢庄乡 | 山里各庄村 | 1102682062 | 电网_山里各庄1# | 210.95
2349 | 东新庄镇供电所 | 团瓢庄乡 | 山里各庄村 | 1103088998 | 电网_山里各庄10# | 128
2350 | 东新庄镇供电所 | 团瓢庄乡 | 山里各庄村 | 1103229939 | 电网_山里各庄11# | 199.67
2351 | 东新庄镇供电所 | 团瓢庄乡 | 山里各庄村 | 1103229932 | 电网_山里各庄12# | 0
2352 | 东新庄镇供电所 | 团瓢庄乡 | 山里各庄村 | 1103229931 | 电网_山里各庄13# | 185.4
2353 | 东新庄镇供电所 | 团瓢庄乡 | 山里各庄村 | 1103229936 | 电网_山里各庄14# | 0
2354 | 东新庄镇供电所 | 团瓢庄乡 | 山里各庄村 | 1103229935 | 电网_山里各庄15# | 21.4
2355 | 东新庄镇供电所 | 团瓢庄乡 | 山里各庄村 | 1103229938 | 电网_山里各庄16# | 0
2356 | 东新庄镇供电所 | 团瓢庄乡 | 山里各庄村 | 1103229937 | 电网_山里各庄17# | 0
2357 | 东新庄镇供电所 | 团瓢庄乡 | 山里各庄村 | 1103229930 | 电网_山里各庄18# | 0
2358 | 东新庄镇供电所 | 团瓢庄乡 | 山里各庄村 | 1103229933 | 电网_山里各庄19# | 0
2359 | 东新庄镇供电所 | 团瓢庄乡 | 山里各庄村 | 1102682050 | 电网_山里各庄2# | 0
2360 | 东新庄镇供电所 | 团瓢庄乡 | 山里各庄村 | 1103229934 | 电网_山里各庄20# | 0
2361 | 东新庄镇供电所 | 团瓢庄乡 | 山里各庄村 | 1102682116 | 电网_山里各庄3# | 177.48
2362 | 东新庄镇供电所 | 团瓢庄乡 | 山里各庄村 | 1102682060 | 电网_山里各庄4# | 80
2363 | 东新庄镇供电所 | 团瓢庄乡 | 山里各庄村 | 1102682117 | 电网_山里各庄5# | 80.59
2364 | 东新庄镇供电所 | 团瓢庄乡 | 山里各庄村 | 1102845850 | 电网_山里各庄6# | 296.3
2365 | 东新庄镇供电所 | 团瓢庄乡 | 山里各庄村 | 1102845854 | 电网_山里各庄7# | 200
2366 | 东新庄镇供电所 | 团瓢庄乡 | 山里各庄村 | 1103034992 | 电网_山里各庄8# | 200
2367 | 东新庄镇供电所 | 团瓢庄乡 | 山里各庄村 | 1103088989 | 电网_山里各庄9# | 241.37
2368 | 东新庄镇供电所 | 东新庄镇 | 东新庄村 | 1102681225 | 电网_市场公用 | 0
2369 | 东新庄镇供电所 | 东新庄镇 | 东新庄村 | 0103671528 | 电网_市场公用2# | 152.85
2370 | 东新庄镇供电所 | 团瓢庄乡 | 宋各庄村 | 0103371121 | 电网_宋各庄1# | 70.54
2371 | 东新庄镇供电所 | 团瓢庄乡 | 宋各庄村 | 1602240205006960 | 电网_宋各庄10# | 0.8
2372 | 东新庄镇供电所 | 团瓢庄乡 | 宋各庄村 | 0103376501 | 电网_宋各庄2# | 0
2373 | 东新庄镇供电所 | 团瓢庄乡 | 宋各庄村 | 0103371122 | 电网_宋各庄3# | 0
2374 | 东新庄镇供电所 | 团瓢庄乡 | 宋各庄村 | 1103372906 | 电网_宋各庄4# | 3.42
2375 | 东新庄镇供电所 | 团瓢庄乡 | 宋各庄村 | 1103372905 | 电网_宋各庄5# | 0
2376 | 东新庄镇供电所 | 团瓢庄乡 | 宋各庄村 | 1103372910 | 电网_宋各庄6# | 0
2377 | 东新庄镇供电所 | 团瓢庄乡 | 宋各庄村 | 1103372907 | 电网_宋各庄7# | 0
2378 | 东新庄镇供电所 | 团瓢庄乡 | 宋各庄村 | 1103372908 | 电网_宋各庄8# | 0
2379 | 东新庄镇供电所 | 团瓢庄乡 | 宋各庄村 | 1103372909 | 电网_宋各庄9# | 0
2380 | 东新庄镇供电所 | 团瓢庄乡 | 孙家炉 | 1102682043 | 电网_孙家炉1# | 160
2381 | 东新庄镇供电所 | 团瓢庄乡 | 孙家炉 | 0103377801 | 电网_孙家炉2# | 107.76
2382 | 东新庄镇供电所 | 团瓢庄乡 | 孙家炉 | 1103376622 | 电网_孙家炉3# | 13.33
2383 | 东新庄镇供电所 | 东新庄镇 | 王各庄村 | 1102681271 | 电网_王各庄1# | 101.755
2384 | 东新庄镇供电所 | 东新庄镇 | 王各庄村 | 1102681267 | 电网_王各庄2# | 133.22
2385 | 东新庄镇供电所 | 东新庄镇 | 王各庄村 | 1102681269 | 电网_王各庄3# | 0
2386 | 东新庄镇供电所 | 东新庄镇 | 王各庄村 | 1102681266 | 电网_王各庄4# | 0
2387 | 东新庄镇供电所 | 东新庄镇 | 王各庄村 | 1102681268 | 电网_王各庄5# | 128
2388 | 东新庄镇供电所 | 东新庄镇 | 王各庄村 | 1102681272 | 电网_王各庄6# | 188.94
2389 | 东新庄镇供电所 | 东新庄镇 | 王各庄村 | 0103552351 | 电网_王各庄7# | 113.75
2390 | 东新庄镇供电所 | 东新庄镇 | 王各庄村 | 1610233005005751 | 电网_王各庄8# | 241.62
2391 | 东新庄镇供电所 | 东新庄镇 | 西草场村 | 1102681197 | 电网_西草场1# | 0
2392 | 东新庄镇供电所 | 东新庄镇 | 西草场村 | 1102845588 | 电网_西草场2# | 0
2393 | 东新庄镇供电所 | 团瓢庄乡 | 西黎河村 | 1102682056 | 电网_西黎河1# | 12.9
2394 | 东新庄镇供电所 | 团瓢庄乡 | 西黎河村 | 1102682057 | 电网_西黎河2# | 0
2395 | 东新庄镇供电所 | 团瓢庄乡 | 西黎河村 | 1103087019 | 电网_西黎河3# | 80
2396 | 东新庄镇供电所 | 东新庄镇 | 西梁子河村 | 1102681275 | 电网_西梁子河1# | 0
2397 | 东新庄镇供电所 | 东新庄镇 | 西梁子河村 | 1611230905019408 | 电网_西梁子河10# | 17.2
2398 | 东新庄镇供电所 | 东新庄镇 | 西梁子河村 | 1102681248 | 电网_西梁子河2# | 95.52
2399 | 东新庄镇供电所 | 东新庄镇 | 西梁子河村 | 1102681585 | 电网_西梁子河3# | 0
2400 | 东新庄镇供电所 | 东新庄镇 | 西梁子河村 | 1102681583 | 电网_西梁子河4# | 13.94
2401 | 东新庄镇供电所 | 东新庄镇 | 西梁子河村 | 1102681578 | 电网_西梁子河5# | 80
2402 | 东新庄镇供电所 | 东新庄镇 | 西梁子河村 | 1102868919 | 电网_西梁子河6# | 8.21
2403 | 东新庄镇供电所 | 东新庄镇 | 西梁子河村 | 1103443086 | 电网_西梁子河7# | 19.58
2404 | 东新庄镇供电所 | 东新庄镇 | 西梁子河村 | 1103463567 | 电网_西梁子河8# | 160
2405 | 东新庄镇供电所 | 东新庄镇 | 西梁子河村 | 0103671076 | 电网_西梁子河9# | 160
2406 | 东新庄镇供电所 | 团瓢庄乡 | 西上庄村 | 1102727516 | 电网_西上庄2# | 128
2407 | 东新庄镇供电所 | 团瓢庄乡 | 西上庄村 | 1102682126 | 电网_西上庄3# | 38.43
2408 | 东新庄镇供电所 | 团瓢庄乡 | 西上庄村 | 0103476601 | 电网_西上庄4# | 80
2409 | 东新庄镇供电所 | 东新庄镇 | 西杨庄村 | 1102681231 | 电网_西杨庄1# | 69.77
2410 | 东新庄镇供电所 | 东新庄镇 | 西杨庄村 | 1102681587 | 电网_西杨庄2# | 51.18
2411 | 东新庄镇供电所 | 东新庄镇 | 西杨庄村 | 1102681230 | 电网_西杨庄3# | 79.34
2412 | 东新庄镇供电所 | 东新庄镇 | 西杨庄村 | 1102681588 | 电网_西杨庄4# | 233.6
2413 | 东新庄镇供电所 | 东新庄镇 | 西杨庄村 | 1102681586 | 电网_西杨庄5# | 98
2414 | 东新庄镇供电所 | 东新庄镇 | 西杨庄村 | 1102891058 | 电网_西杨庄6# | 160
2415 | 东新庄镇供电所 | 东新庄镇 | 西杨庄村 | 0103667076 | 电网_西杨庄7# | 128
2416 | 东新庄镇供电所 | 东新庄镇 | 西庄村 | 1102681191 | 电网_西庄1# | 59.3
2417 | 东新庄镇供电所 | 东新庄镇 | 西庄村 | 1102681159 | 电网_西庄2# | 0
2418 | 东新庄镇供电所 | 东新庄镇 | 西庄村 | 1102681190 | 电网_西庄3# | 0
2419 | 东新庄镇供电所 | 东新庄镇 | 西庄村 | 1102681158 | 电网_西庄4# | 6.41
2420 | 东新庄镇供电所 | 东新庄镇 | 西庄村 | 0103678818 | 电网_西庄5# | 1.48
2421 | 东新庄镇供电所 | 东新庄镇 | 西庄村 | 1611230805027025 | 电网_西庄6# | 127.1
2422 | 东新庄镇供电所 | 东新庄镇 | 小马坊村 | 1102643075 | 电网_小马坊1# | 0
2423 | 东新庄镇供电所 | 东新庄镇 | 小马坊村 | 1102643080 | 电网_小马坊10# | 0.46
2424 | 东新庄镇供电所 | 东新庄镇 | 小马坊村 | 0103671046 | 电网_小马坊11# | 0
2425 | 东新庄镇供电所 | 东新庄镇 | 小马坊村 | 0103678856 | 电网_小马坊13# | 8.2
2426 | 东新庄镇供电所 | 东新庄镇 | 小马坊村 | 0103678855 | 电网_小马坊14# | 160
2427 | 东新庄镇供电所 | 东新庄镇 | 小马坊村 | 1102643076 | 电网_小马坊2# | 43.55
2428 | 东新庄镇供电所 | 东新庄镇 | 小马坊村 | 1102643077 | 电网_小马坊3# | 0
2429 | 东新庄镇供电所 | 东新庄镇 | 小马坊村 | 1102643062 | 电网_小马坊4# | 80
2430 | 东新庄镇供电所 | 东新庄镇 | 小马坊村 | 1102643070 | 电网_小马坊5# | 0
2431 | 东新庄镇供电所 | 东新庄镇 | 小马坊村 | 1102643071 | 电网_小马坊6# | 112.53
2432 | 东新庄镇供电所 | 东新庄镇 | 小马坊村 | 1102643078 | 电网_小马坊7# | 0
2433 | 东新庄镇供电所 | 东新庄镇 | 小马坊村 | 1102682104 | 电网_小马坊8# | 0
2434 | 东新庄镇供电所 | 东新庄镇 | 小马坊村 | 1102643079 | 电网_小马坊9# | 0
2435 | 东新庄镇供电所 | 团瓢庄乡 | 兴隆店村 | 1102820045 | 电网_新民居变压器 | 504
2436 | 东新庄镇供电所 | 团瓢庄乡 | 兴隆店村 | 1102682132 | 电网_兴隆店1# | 0
2437 | 东新庄镇供电所 | 团瓢庄乡 | 兴隆店村 | 1102682120 | 电网_兴隆店2# | 0
2438 | 东新庄镇供电所 | 团瓢庄乡 | 兴隆店村 | 1103090971 | 电网_兴隆店3# | 128
2439 | 东新庄镇供电所 | 刘备寨乡 | 安各寨崔 | 1102681656 | 电网_安各寨1# | 30.78
2440 | 东新庄镇供电所 | 刘备寨乡 | 安各寨崔 | 1102681655 | 电网_安各寨2# | 48.37
2441 | 东新庄镇供电所 | 刘备寨乡 | 安各寨崔 | 1102681714 | 电网_安各寨3# | 80
2442 | 东新庄镇供电所 | 刘备寨乡 | 安各寨崔 | 1601240805016863 | 电网_安各寨4# | 160
2443 | 东新庄镇供电所 | 刘备寨乡 | 柴王店村 | 1102681625 | 电网_柴王店1# | 80.61
2444 | 东新庄镇供电所 | 刘备寨乡 | 柴王店村 | 1102681589 | 电网_柴王店2# | 131.25
2445 | 东新庄镇供电所 | 刘备寨乡 | 柴王店村 | 1102681624 | 电网_柴王店3# | 58.65
2446 | 东新庄镇供电所 | 刘备寨乡 | 柴王店村 | 0103671669 | 电网_柴王店4# | 167.055
2447 | 东新庄镇供电所 | 刘备寨乡 | 常各庄村 | 1102681600 | 电网_常各庄1# | 44.6
2448 | 东新庄镇供电所 | 刘备寨乡 | 常各庄村 | 1102681595 | 电网_常各庄2# | 146.4
2449 | 东新庄镇供电所 | 刘备寨乡 | 常各庄村 | 1102681601 | 电网_常各庄4# | 148.66
2450 | 东新庄镇供电所 | 刘备寨乡 | 城子村 | 1102681659 | 电网_城子1# | 35.1
2451 | 东新庄镇供电所 | 刘备寨乡 | 城子村 | 1102681658 | 电网_城子2# | 74.55
2452 | 东新庄镇供电所 | 刘备寨乡 | 城子村 | 1102681657 | 电网_城子3# | 190.7
2453 | 东新庄镇供电所 | 刘备寨乡 | 城子村 | 1102655654 | 电网_城子4# | 64.36
2454 | 东新庄镇供电所 | 刘备寨乡 | 东扬庄村 | 1102681650 | 电网_东扬庄1# | 150.905
2455 | 东新庄镇供电所 | 刘备寨乡 | 东扬庄村 | 1610233005003132 | 电网_东扬庄2# | 151.31
2456 | 东新庄镇供电所 | 刘备寨乡 | 佛来峪村 | 1102799410 | 电网_佛来峪1# | 154.65
2457 | 东新庄镇供电所 | 刘备寨乡 | 佛来峪村 | 1102681628 | 电网_佛来峪2# | 75.87
2458 | 东新庄镇供电所 | 刘备寨乡 | 佛来峪村 | 1102681629 | 电网_佛来峪3# | 80
2459 | 东新庄镇供电所 | 刘备寨乡 | 佛来峪村 | 1102681630 | 电网_佛来峪4# | 128
2460 | 东新庄镇供电所 | 刘备寨乡 | 佛来峪村 | 1102844559 | 电网_佛来峪5# | 76.7
2461 | 东新庄镇供电所 | 刘备寨乡 | 佛来峪村 | 1102844270 | 电网_佛来峪6# | 114.12
2462 | 东新庄镇供电所 | 刘备寨乡 | 宫里村 | 1102681609 | 电网_宫里1# | 71.61
2463 | 东新庄镇供电所 | 刘备寨乡 | 宫里村 | 0103671668 | 电网_宫里10# | 160
2464 | 东新庄镇供电所 | 刘备寨乡 | 宫里村 | 1102681604 | 电网_宫里2# | 128
2465 | 东新庄镇供电所 | 刘备寨乡 | 宫里村 | 1102681606 | 电网_宫里3# | 76.93
2466 | 东新庄镇供电所 | 刘备寨乡 | 宫里村 | 1102681605 | 电网_宫里4# | 39.15
2467 | 东新庄镇供电所 | 刘备寨乡 | 宫里村 | 1102681608 | 电网_宫里5# | 14.17
2468 | 东新庄镇供电所 | 刘备寨乡 | 宫里村 | 1102681607 | 电网_宫里6# | 76.65
2469 | 东新庄镇供电所 | 刘备寨乡 | 宫里村 | 1102681602 | 电网_宫里7# | 80
2470 | 东新庄镇供电所 | 刘备寨乡 | 宫里村 | 1102641277 | 电网_宫里8# | 64
2471 | 东新庄镇供电所 | 刘备寨乡 | 宫里村 | 1102728466 | 电网_宫里9# | 160
2472 | 东新庄镇供电所 | 刘备寨乡 | 姑娘峪村 | 1102681683 | 电网_姑娘峪1# | 187.4
2473 | 东新庄镇供电所 | 刘备寨乡 | 科道屯村 | 1102681616 | 电网_科道屯1# | 132.36
2474 | 东新庄镇供电所 | 刘备寨乡 | 科道屯村 | 1102681615 | 电网_科道屯2# | 150.58
2475 | 东新庄镇供电所 | 刘备寨乡 | 科道屯村 | 1102681614 | 电网_科道屯3# | 225.58
2476 | 东新庄镇供电所 | 刘备寨乡 | 科道屯村 | 1102681612 | 电网_科道屯4# | 128
2477 | 东新庄镇供电所 | 刘备寨乡 | 刘备寨村 | 1102681639 | 电网_刘备寨1# | 116.64
2478 | 东新庄镇供电所 | 刘备寨乡 | 刘备寨村 | 0103674946 | 电网_刘备寨10# | 153.25
2479 | 东新庄镇供电所 | 刘备寨乡 | 刘备寨村 | 0103674976 | 电网_刘备寨11# | 137.64
2480 | 东新庄镇供电所 | 刘备寨乡 | 刘备寨村 | 1102681663 | 电网_刘备寨2# | 207.72
2481 | 东新庄镇供电所 | 刘备寨乡 | 刘备寨村 | 1102681667 | 电网_刘备寨3# | 176.96
2482 | 东新庄镇供电所 | 刘备寨乡 | 刘备寨村 | 1102681665 | 电网_刘备寨4# | 176.14
2483 | 东新庄镇供电所 | 刘备寨乡 | 刘备寨村 | 1102681638 | 电网_刘备寨5# | 95.64
2484 | 东新庄镇供电所 | 刘备寨乡 | 刘备寨村 | 1102681666 | 电网_刘备寨6# | 141.97
2485 | 东新庄镇供电所 | 刘备寨乡 | 刘备寨村 | 1103089729 | 电网_刘备寨7# | 128
2486 | 东新庄镇供电所 | 刘备寨乡 | 刘备寨村 | 1103174921 | 电网_刘备寨8# | 80
2487 | 东新庄镇供电所 | 刘备寨乡 | 刘备寨村 | 0103552353 | 电网_刘备寨9# | 323.12
2488 | 东新庄镇供电所 | 刘备寨乡 | 刘备寨村 | 1102681644 | 电网_刘南山1# | 58.5
2489 | 东新庄镇供电所 | 刘备寨乡 | 刘备寨村 | 1102681645 | 电网_刘南山2# | 79.2
2490 | 东新庄镇供电所 | 刘备寨乡 | 刘备寨村 | 1102681646 | 电网_刘南山3# | 128
2491 | 东新庄镇供电所 | 刘备寨乡 | 刘备寨村 | 1103346342 | 电网_刘南山4# | 80.245
2492 | 东新庄镇供电所 | 刘备寨乡 | 刘备寨村 | 1102681673 | 电网_马各庄1# | 35.79
2493 | 东新庄镇供电所 | 刘备寨乡 | 马各庄村 | 1102681675 | 电网_马各庄2# | 49.23
2494 | 东新庄镇供电所 | 刘备寨乡 | 马各庄村 | 1102681662 | 电网_马各庄3# | 40.12
2495 | 东新庄镇供电所 | 刘备寨乡 | 马各庄村 | 0103671670 | 电网_马各庄4# | 133.13
2496 | 东新庄镇供电所 | 刘备寨乡 | 马各庄村 | 1102681677 | 电网_牛角峪1# | 195.45
2497 | 东新庄镇供电所 | 刘备寨乡 | 牛角峪村 | 1102681664 | 电网_牛角峪2# | 40
2498 | 东新庄镇供电所 | 刘备寨乡 | 牛角峪村 | 1102681678 | 电网_牛角峪3# | 131.65
2499 | 东新庄镇供电所 | 刘备寨乡 | 平安庄村 | 1102681682 | 电网_平安庄1# | 320.38
2500 | 东新庄镇供电所 | 刘备寨乡 | 平安庄村 | 1611231305013004 | 电网_平安庄2# | 128.25
2501 | 东新庄镇供电所 | 刘备寨乡 | 平台村 | 1102681685 | 电网_平台1# | 122.58
2502 | 东新庄镇供电所 | 刘备寨乡 | 平台村 | 1102681686 | 电网_平台2# | 49.14
2503 | 东新庄镇供电所 | 刘备寨乡 | 泉水头村 | 1102681691 | 电网_泉水头1# | 84.68
2504 | 东新庄镇供电所 | 刘备寨乡 | 泉水头村 | 1102681688 | 电网_泉水头2# | 155.795
2505 | 东新庄镇供电所 | 刘备寨乡 | 泉水头村 | 1102681690 | 电网_泉水头3# | 21.78
2506 | 东新庄镇供电所 | 刘备寨乡 | 泉水头村 | 0103680622 | 电网_泉水头4# | 53.43
2507 | 东新庄镇供电所 | 刘备寨乡 | 泉水头村 | 1102681701 | 电网_山头庄1# | 74.685
2508 | 东新庄镇供电所 | 刘备寨乡 | 山头庄村 | 1102845832 | 电网_山头庄10# | 87.13
2509 | 东新庄镇供电所 | 刘备寨乡 | 山头庄村 | 1102845430 | 电网_山头庄11# | 60.66
2510 | 东新庄镇供电所 | 刘备寨乡 | 山头庄村 | 1103065133 | 电网_山头庄12# | 80
2511 | 东新庄镇供电所 | 刘备寨乡 | 山头庄村 | 0103674848 | 电网_山头庄13# | 160
2512 | 东新庄镇供电所 | 刘备寨乡 | 山头庄村 | 1102681702 | 电网_山头庄2# | 130.355
2513 | 东新庄镇供电所 | 刘备寨乡 | 山头庄村 | 1102681704 | 电网_山头庄3# | 80
2514 | 东新庄镇供电所 | 刘备寨乡 | 山头庄村 | 1102681697 | 电网_山头庄4# | 64.86
2515 | 东新庄镇供电所 | 刘备寨乡 | 山头庄村 | 1102681705 | 电网_山头庄5# | 40
2516 | 东新庄镇供电所 | 刘备寨乡 | 山头庄村 | 1102681700 | 电网_山头庄6# | 157.95
2517 | 东新庄镇供电所 | 刘备寨乡 | 山头庄村 | 1102681699 | 电网_山头庄7# | 252
2518 | 东新庄镇供电所 | 刘备寨乡 | 山头庄村 | 1102681703 | 电网_山头庄8# | 101.61
2519 | 东新庄镇供电所 | 刘备寨乡 | 山头庄村 | 1102681694 | 电网_山头庄9# | 81.46
2520 | 东新庄镇供电所 | 刘备寨乡 | 上庄屯村 | 1102681687 | 电网_上庄屯1# | 123.51
2521 | 东新庄镇供电所 | 刘备寨乡 | 上庄屯村 | 1102681713 | 电网_上庄屯2# | 158.965
2522 | 东新庄镇供电所 | 刘备寨乡 | 上庄屯村 | 1102681710 | 电网_上庄屯3# | 40
2523 | 东新庄镇供电所 | 刘备寨乡 | 上庄屯村 | 1102845426 | 电网_上庄屯4# | 107.63
2524 | 东新庄镇供电所 | 刘备寨乡 | 水峪村 | 1102681626 | 电网_水峪1# | 143.86
2525 | 东新庄镇供电所 | 刘备寨乡 | 水峪村 | 1102681621 | 电网_水峪2# | 99.54
2526 | 东新庄镇供电所 | 刘备寨乡 | 张庄子村 | 1102681715 | 电网_张庄子1# | 176.775
2527 | 东新庄镇供电所 | 刘备寨乡 | 张庄子村 | 1102681649 | 电网_张庄子2# | 115.76
2528 | 东新庄镇供电所 | 刘备寨乡 | 张庄子村 | 1103081263 | 电网_张庄子3# | 80
2529 | 党峪镇供电所 | 党峪镇 | 大党峪村 | 1102665319 | 电网_八中南1# | 160
2530 | 党峪镇供电所 | 党峪镇 | 白元村 | 1102798246 | 电网_白元1# | 0
2531 | 党峪镇供电所 | 党峪镇 | 豹子峪村 | 1102798237 | 电网_豹子峪1# | 7.77
2532 | 党峪镇供电所 | 党峪镇 | 豹子峪村 | 1102672248 | 电网_豹子峪2# | 0.03
2533 | 党峪镇供电所 | 党峪镇 | 大党峪村 | 1103412342 | 电网_大党峪18# | 217.19
2534 | 党峪镇供电所 | 党峪镇 | 大党峪村 | 1103412342 | 电网_大党峪14# | 54.66
2535 | 党峪镇供电所 | 党峪镇 | 大党峪村 | 0103685178 | 电网_大党峪15# | 74.99
2536 | 党峪镇供电所 | 党峪镇 | 大党峪村 | 1603240405028463 | 电网_大党峪16# | 160
2537 | 党峪镇供电所 | 党峪镇 | 大党峪村 | 1604240705157241 | 电网_大党峪17# | 128
2538 | 党峪镇供电所 | 党峪镇 | 大党峪村 | 1102731244 | 电网_大党峪2# | 288
2539 | 党峪镇供电所 | 党峪镇 | 大党峪村 | 1102665330 | 电网_大党峪3# | 0.66
2540 | 党峪镇供电所 | 党峪镇 | 大党峪村 | 1102665328 | 电网_大党峪4# | 160
2541 | 党峪镇供电所 | 党峪镇 | 大党峪村 | 1102665324 | 电网_大党峪5# | 0.29
2542 | 党峪镇供电所 | 党峪镇 | 大党峪村 | 1103084394 | 电网_大党峪6# | 0.12
2543 | 党峪镇供电所 | 党峪镇 | 大党峪村 | 1103141121 | 电网_大党峪7# | 0.155
2544 | 党峪镇供电所 | 党峪镇 | 大党峪村 | 1102665332 | 电网_党峪北公用 | 31.35
2545 | 党峪镇供电所 | 党峪镇 | 大党峪村 | 1102792619 | 电网_党峪电锅炉公用 | 128
2546 | 党峪镇供电所 | 党峪镇 | 大党峪村 | 1102665323 | 电网_党峪南公用 | 1.21
2547 | 党峪镇供电所 | 党峪镇 | 大党峪村 | 1102665325 | 电网_党峪西公用 | 4.645
2548 | 党峪镇供电所 | 党峪镇 | 大党峪村 | 1102665326 | 电网_党峪中公用 | 0
2549 | 党峪镇供电所 | 党峪镇 | 东水头村 | 1102665283 | 电网_东水头1# | 0
2550 | 党峪镇供电所 | 党峪镇 | 东水头村 | 1102665284 | 电网_东水头2# | 54.04
2551 | 党峪镇供电所 | 党峪镇 | 甘草峪村 | 1102665317 | 电网_甘草峪1# | 8.62
2552 | 党峪镇供电所 | 党峪镇 | 甘草峪村 | 1102665315 | 电网_甘草峪2# | 0.37
2553 | 党峪镇供电所 | 党峪镇 | 洪家屯村 | 1102665297 | 电网_洪家屯1# | 8.81
2554 | 党峪镇供电所 | 党峪镇 | 洪家屯村 | 1103555453 | 电网_洪家屯10# | 0
2555 | 党峪镇供电所 | 党峪镇 | 洪家屯村 | 0103671179 | 电网_洪家屯11# | 6.44
2556 | 党峪镇供电所 | 党峪镇 | 洪家屯村 | 0103667859 | 电网_洪家屯12# | 200
2557 | 党峪镇供电所 | 党峪镇 | 洪家屯村 | 1604241505090521 | 电网_洪家屯13# | 128
2558 | 党峪镇供电所 | 党峪镇 | 洪家屯村 | 1102665304 | 电网_洪家屯2# | 47.96
2559 | 党峪镇供电所 | 党峪镇 | 洪家屯村 | 1102665298 | 电网_洪家屯3# | 0
2560 | 党峪镇供电所 | 党峪镇 | 洪家屯村 | 1102665303 | 电网_洪家屯4# | 0
2561 | 党峪镇供电所 | 党峪镇 | 洪家屯村 | 1102665305 | 电网_洪家屯5# | 0.01
2562 | 党峪镇供电所 | 党峪镇 | 洪家屯村 | 1102730327 | 电网_洪家屯6# | 0
2563 | 党峪镇供电所 | 党峪镇 | 洪家屯村 | 1102852056 | 电网_洪家屯7# | 160
2564 | 党峪镇供电所 | 党峪镇 | 洪家屯村 | 1102851874 | 电网_洪家屯8# | 13.52
2565 | 党峪镇供电所 | 党峪镇 | 洪家屯村 | 1103093833 | 电网_洪家屯9# | 128
2566 | 党峪镇供电所 | 党峪镇 | 后耍峪村 | 1102672242 | 电网_后耍峪1# | 78.46
2567 | 党峪镇供电所 | 党峪镇 | 后耍峪村 | 0103685156 | 电网_后耍峪2# | 117.63
2568 | 党峪镇供电所 | 娘娘庄镇 | 李庄子村 | 1102740793 | 电网_李庄子1# | 0
2569 | 党峪镇供电所 | 娘娘庄镇 | 李庄子村 | 1102800197 | 电网_李庄子2# | 64
2570 | 党峪镇供电所 | 娘娘庄镇 | 李庄子村 | 1103332564 | 电网_李庄子3# | 14.9
2571 | 党峪镇供电所 | 党峪镇 | 莫台寺村 | 1102759827 | 电网_莫台寺1# | 1.015
2572 | 党峪镇供电所 | 党峪镇 | 莫台寺村 | 1102740794 | 电网_莫台寺2# | 40
2573 | 党峪镇供电所 | 党峪镇 | 莫台寺村 | 1102740795 | 电网_莫台寺3# | 35.55
2574 | 党峪镇供电所 | 党峪镇 | 莫台寺村 | 1102671716 | 电网_莫台寺4# | 20.97
2575 | 党峪镇供电所 | 党峪镇 | 南小河村 | 1102665314 | 电网_南小河1# | 0
2576 | 党峪镇供电所 | 党峪镇 | 南小营村 | 1102651762 | 电网_南小营1# | 0
2577 | 党峪镇供电所 | 党峪镇 | 南小营村 | 1102651763 | 电网_南小营2# | 0
2578 | 党峪镇供电所 | 党峪镇 | 南小营村 | 1102651764 | 电网_南小营4# | 14.13
2579 | 党峪镇供电所 | 党峪镇 | 牛家峪村 | 1102672238 | 电网_牛家峪1# | 0
2580 | 党峪镇供电所 | 党峪镇 | 牛家峪村 | 1102672237 | 电网_牛家峪2# | 33.8
2581 | 党峪镇供电所 | 党峪镇 | 牛家峪村 | 0103685176 | 电网_牛家峪3# | 1.73
2582 | 党峪镇供电所 | 党峪镇 | 前耍峪村 | 1102672244 | 电网_前耍峪1# | 6.9
2583 | 党峪镇供电所 | 党峪镇 | 前耍峪村 | 1103298033 | 电网_前耍峪2# | 9.54
2584 | 党峪镇供电所 | 党峪镇 | 上马峪村 | 1102665294 | 电网_上马峪1# | 0.54
2585 | 党峪镇供电所 | 党峪镇 | 上马峪村 | 1102665296 | 电网_上马峪2# | 0.94
2586 | 党峪镇供电所 | 党峪镇 | 上马峪村 | 1102665282 | 电网_上马峪3# | 3.86
2587 | 党峪镇供电所 | 党峪镇 | 上马峪村 | 1102665281 | 电网_上马峪4# | 80
2588 | 党峪镇供电所 | 党峪镇 | 上马峪村 | 1102665295 | 电网_上马峪5# | 56.56
2589 | 党峪镇供电所 | 党峪镇 | 尚店村 | 1102671719 | 电网_尚店1# | 0
2590 | 党峪镇供电所 | 党峪镇 | 尚店村 | 1102671718 | 电网_尚店2# | 13.94
2591 | 党峪镇供电所 | 党峪镇 | 尚店村 | 1102671723 | 电网_尚店3# | 4.26
2592 | 党峪镇供电所 | 党峪镇 | 尚店村 | 1612231205101719 | 电网_尚店4# | 80
2593 | 党峪镇供电所 | 党峪镇 | 尚店村 | 1601240305003532 | 电网_尚店5# | 160
2594 | 党峪镇供电所 | 党峪镇 | 石家庄村 | 0103685443 | 电网_石家庄10# | 160
2595 | 党峪镇供电所 | 党峪镇 | 石家庄村 | 1102731895 | 电网_石家庄2# | 1.29
2596 | 党峪镇供电所 | 党峪镇 | 石家庄村 | 1102665306 | 电网_石家庄3# | 200
2597 | 党峪镇供电所 | 党峪镇 | 石家庄村 | 1102665300 | 电网_石家庄4# | 0
2598 | 党峪镇供电所 | 党峪镇 | 石家庄村 | 1102665310 | 电网_石家庄5# | 46.72
2599 | 党峪镇供电所 | 党峪镇 | 石家庄村 | 1102665302 | 电网_石家庄6# | 6.28
2600 | 党峪镇供电所 | 党峪镇 | 石家庄村 | 1102665301 | 电网_石家庄7# | 0
2601 | 党峪镇供电所 | 党峪镇 | 石家庄村 | 1102665299 | 电网_石家庄8# | 0
2602 | 党峪镇供电所 | 党峪镇 | 石家庄村 | 1103495972 | 电网_石家庄9# | 0
2603 | 党峪镇供电所 | 党峪镇 | 大党峪村 | 1102799886 | 电网_食品厂公用 | 118.1
2604 | 党峪镇供电所 | 党峪镇 | 西大井村 | 1102672240 | 电网_西大井1# | 48.25
2605 | 党峪镇供电所 | 党峪镇 | 西山口村 | 1102672225 | 电网_西山口1# | 2.76
2606 | 党峪镇供电所 | 党峪镇 | 西山口村 | 1102672226 | 电网_西山口2# | 37.48
2607 | 党峪镇供电所 | 党峪镇 | 下马峪村 | 1102665293 | 电网_下马峪1# | 16.82
2608 | 党峪镇供电所 | 党峪镇 | 下马峪村 | 1102665290 | 电网_下马峪2# | 19.5
2609 | 党峪镇供电所 | 党峪镇 | 下马峪村 | 1102665291 | 电网_下马峪3# | 20.3
2610 | 党峪镇供电所 | 党峪镇 | 小党峪村 | 1102672235 | 电网_小党峪1# | 6.44
2611 | 党峪镇供电所 | 党峪镇 | 小党峪村 | 1102740154 | 电网_小党峪2# | 128
2612 | 党峪镇供电所 | 党峪镇 | 小党峪村 | 1102665261 | 电网_小党峪3# | 0
2613 | 党峪镇供电所 | 党峪镇 | 小党峪村 | 1102672236 | 电网_小党峪4# | 0
2614 | 党峪镇供电所 | 党峪镇 | 石家庄村 | 1102665316 | 电网_小黑峪1# | 6.46
2615 | 党峪镇供电所 | 党峪镇 | 杏树元村 | 1102672241 | 电网_杏树元1# | 4.86
2616 | 党峪镇供电所 | 党峪镇 | 晏家峪村 | 1102672250 | 电网_晏家峪1# | 3.5
2617 | 党峪镇供电所 | 党峪镇 | 晏家峪村 | 1102665260 | 电网_晏家峪2# | 0
2618 | 党峪镇供电所 | 党峪镇 | 晏家峪村 | 1604241205215644 | 电网_晏家峪3# | 320
2619 | 党峪镇供电所 | 党峪镇 | 杨家峪村 | 1102939701 | 电网_杨家峪10# | 64
2620 | 党峪镇供电所 | 党峪镇 | 杨家峪村 | 1103093832 | 电网_杨家峪11# | 128
2621 | 党峪镇供电所 | 党峪镇 | 杨家峪村 | 1102906826 | 电网_杨家峪12# | 0.38
2622 | 党峪镇供电所 | 党峪镇 | 杨家峪村 | 0103685184 | 电网_杨家峪13# | 10.76
2623 | 党峪镇供电所 | 党峪镇 | 杨家峪村 | 1602240205007349 | 电网_杨家峪14# | 0
2624 | 党峪镇供电所 | 党峪镇 | 杨家峪村 | 1102671729 | 电网_杨家峪2# | 0
2625 | 党峪镇供电所 | 党峪镇 | 杨家峪村 | 1102740809 | 电网_杨家峪3# | 0.04
2626 | 党峪镇供电所 | 党峪镇 | 杨家峪村 | 1102800199 | 电网_杨家峪4# | 5.92
2627 | 党峪镇供电所 | 党峪镇 | 杨家峪村 | 1102671731 | 电网_杨家峪5# | 0
2628 | 党峪镇供电所 | 党峪镇 | 杨家峪村 | 1102740808 | 电网_杨家峪6# | 2.75
2629 | 党峪镇供电所 | 党峪镇 | 杨家峪村 | 1102671728 | 电网_杨家峪7# | 3.41
2630 | 党峪镇供电所 | 党峪镇 | 杨家峪村 | 1102740810 | 电网_杨家峪8# | 0
2631 | 党峪镇供电所 | 党峪镇 | 杨家峪村 | 1102740804 | 电网_杨家峪9# | 128
2632 | 党峪镇供电所 | 党峪镇 | 杨家峪村 | 1102733640 | 电网_杨家峪十队1# | 0
2633 | 党峪镇供电所 | 党峪镇 | 大党峪村 | 1103342261 | 电网_镇政府公用 | 128
2634 | 党峪镇供电所 | 地北头镇 | 北峪村 | 1102672200 | 电网_北峪4# | 10.82
2635 | 党峪镇供电所 | 地北头镇 | 北峪村 | 1102672207 | 电网_北峪8# | 128
2636 | 党峪镇供电所 | 地北头镇 | 北峪村 | 1102681095 | 电网_北峪9# | 80
2637 | 党峪镇供电所 | 地北头镇 | 北峪村 | 1102672203 | 电网_北峪村中 | 0
2638 | 党峪镇供电所 | 地北头镇 | 北峪村 | 1102672205 | 电网_北峪二队 | 2.99
2639 | 党峪镇供电所 | 地北头镇 | 北峪村 | 1102672201 | 电网_北峪六队 | 0
2640 | 党峪镇供电所 | 地北头镇 | 北峪村 | 1102672202 | 电网_北峪七队 | 0
2641 | 党峪镇供电所 | 地北头镇 | 北峪村 | 1102672204 | 电网_北峪三队 | 0
2642 | 党峪镇供电所 | 地北头镇 | 北峪村 | 1102672206 | 电网_北峪一队 | 5.43
2643 | 党峪镇供电所 | 地北头镇 | 地北头村 | 1102671794 | 电网_地北头1# | 0
2644 | 党峪镇供电所 | 地北头镇 | 地北头村 | 1102672166 | 电网_地北头10# | 0
2645 | 党峪镇供电所 | 地北头镇 | 地北头村 | 1102799413 | 电网_地北头11# | 0
2646 | 党峪镇供电所 | 地北头镇 | 地北头村 | 1103090968 | 电网_地北头12# | 80
2647 | 党峪镇供电所 | 地北头镇 | 地北头村 | 1103303861 | 电网_地北头13# | 0
2648 | 党峪镇供电所 | 地北头镇 | 地北头村 | 1103457627 | 电网_地北头14# | 0
2649 | 党峪镇供电所 | 地北头镇 | 地北头村 | 0103685155 | 电网_地北头15# | 68.97
2650 | 党峪镇供电所 | 地北头镇 | 地北头村 | 1102672163 | 电网_地北头2# | 0
2651 | 党峪镇供电所 | 地北头镇 | 地北头村 | 1102740799 | 电网_地北头3# | 160
2652 | 党峪镇供电所 | 地北头镇 | 地北头村 | 1102671799 | 电网_地北头4# | 0
2653 | 党峪镇供电所 | 地北头镇 | 地北头村 | 1102665262 | 电网_地北头5# | 28.89
2654 | 党峪镇供电所 | 地北头镇 | 地北头村 | 1102671797 | 电网_地北头6# | 4.12
2655 | 党峪镇供电所 | 地北头镇 | 地北头村 | 1102799411 | 电网_地北头7# | 71.89
2656 | 党峪镇供电所 | 地北头镇 | 地北头村 | 1102671798 | 电网_地北头8# | 0
2657 | 党峪镇供电所 | 地北头镇 | 地北头村 | 1102799414 | 电网_地北头9# | 80
2658 | 党峪镇供电所 | 地北头镇 | 东峪村 | 1102989181 | 电网_东峪10# | 128
2659 | 党峪镇供电所 | 地北头镇 | 东峪村 | 1612232605002297 | 电网_东峪11# | 160
2660 | 党峪镇供电所 | 地北头镇 | 东峪村 | 1102799417 | 电网_东峪9# | 0
2661 | 党峪镇供电所 | 地北头镇 | 东峪村 | 1102672188 | 电网_东峪八队 | 0
2662 | 党峪镇供电所 | 地北头镇 | 东峪村 | 1102672189 | 电网_东峪二队 | 4.43
2663 | 党峪镇供电所 | 地北头镇 | 东峪村 | 1102672190 | 电网_东峪六队 | 0
2664 | 党峪镇供电所 | 地北头镇 | 东峪村 | 1102740798 | 电网_东峪七队 | 13.01
2665 | 党峪镇供电所 | 地北头镇 | 东峪村 | 1102672191 | 电网_东峪三队 | 0
2666 | 党峪镇供电所 | 地北头镇 | 东峪村 | 1102672192 | 电网_东峪四队 | 2.7
2667 | 党峪镇供电所 | 地北头镇 | 东峪村 | 1102672193 | 电网_东峪五队 | 20
2668 | 党峪镇供电所 | 地北头镇 | 东峪村 | 1102672185 | 电网_东峪一队 | 4.08
2669 | 党峪镇供电所 | 地北头镇 | 东枣林村 | 1102800007 | 电网_东枣林2# | 0
2670 | 党峪镇供电所 | 地北头镇 | 东枣林村 | 1102672168 | 电网_东枣林村南 | 0
2671 | 党峪镇供电所 | 地北头镇 | 井峪村 | 1102672216 | 电网_井峪1# | 81.78
2672 | 党峪镇供电所 | 地北头镇 | 井峪村 | 1102800008 | 电网_井峪2# | 0
2673 | 党峪镇供电所 | 地北头镇 | 井峪村 | 1102672219 | 电网_井峪3# | 80
2674 | 党峪镇供电所 | 地北头镇 | 井峪村 | 1102672218 | 电网_井峪4# | 40
2675 | 党峪镇供电所 | 地北头镇 | 井峪村 | 1103298044 | 电网_井峪5# | 0
2676 | 党峪镇供电所 | 地北头镇 | 井峪村 | 0103646475 | 电网_井峪6# | 5.85
2677 | 党峪镇供电所 | 地北头镇 | 井峪村 | 0103680740 | 电网_井峪7# | 35.63
2678 | 党峪镇供电所 | 地北头镇 | 狼山关村 | 1102665279 | 电网_狼山关1# | 0
2679 | 党峪镇供电所 | 地北头镇 | 狼山关村 | 1102740800 | 电网_狼山关2# | 0
2680 | 党峪镇供电所 | 地北头镇 | 狼山关村 | 1102665272 | 电网_狼山关3# | 0
2681 | 党峪镇供电所 | 地北头镇 | 狼山关村 | 1102665280 | 电网_狼山关4# | 7.47
2682 | 党峪镇供电所 | 地北头镇 | 狼山关村 | 1102665271 | 电网_狼山关6# | 17.73
2683 | 党峪镇供电所 | 地北头镇 | 狼山关村 | 1102665273 | 电网_狼山关7# | 0
2684 | 党峪镇供电所 | 地北头镇 | 狼山关村 | 1102740797 | 电网_狼山关8# | 1.02
2685 | 党峪镇供电所 | 地北头镇 | 狼山关村 | 1103093834 | 电网_狼山关9# | 80
2686 | 党峪镇供电所 | 地北头镇 | 狼山关村 | 1102665278 | 电网_狼山关塘沟 | 0
2687 | 党峪镇供电所 | 地北头镇 | 龙宝峪村 | 1102672198 | 电网_龙宝峪2# | 0
2688 | 党峪镇供电所 | 地北头镇 | 龙宝峪村 | 1102672199 | 电网_龙宝峪村中 | 0
2689 | 党峪镇供电所 | 地北头镇 | 鲁家峪村 | 1102672182 | 电网_鲁家峪1# | 0
2690 | 党峪镇供电所 | 地北头镇 | 鲁家峪村 | 1102672196 | 电网_鲁家峪2# | 0.7
2691 | 党峪镇供电所 | 地北头镇 | 鲁家峪村 | 1102672208 | 电网_鲁家峪3# | 7.76
2692 | 党峪镇供电所 | 地北头镇 | 鲁家峪村 | 1102672184 | 电网_鲁家峪4# | 4.96
2693 | 党峪镇供电所 | 地北头镇 | 鲁家峪村 | 1102845323 | 电网_鲁家峪5# | 14.38
2694 | 党峪镇供电所 | 地北头镇 | 鲁家峪村 | 1102741276 | 电网_鲁家峪6# | 0
2695 | 党峪镇供电所 | 地北头镇 | 鲁家峪村 | 1103090973 | 电网_鲁家峪7# | 80
2696 | 党峪镇供电所 | 地北头镇 | 鲁家峪村 | 1604240705148377 | 电网_鲁家峪8# | 160
2697 | 党峪镇供电所 | 地北头镇 | 鲁家峪村 | 1103084397 | 电网_鲁家峪小区1# | 320
2698 | 党峪镇供电所 | 地北头镇 | 鲁家峪村 | 1103084398 | 电网_鲁家峪小区2# | 320
2699 | 党峪镇供电所 | 地北头镇 | 前山屯村 | 1102672179 | 电网_前山屯村南 | 4.77
2700 | 党峪镇供电所 | 地北头镇 | 西峪村 | 1102800010 | 电网_西峪4# | 1.8
2701 | 党峪镇供电所 | 地北头镇 | 西峪村 | 1102672210 | 电网_西峪5# | 0
2702 | 党峪镇供电所 | 地北头镇 | 西峪村 | 1102672213 | 电网_西峪二队 | 3.25
2703 | 党峪镇供电所 | 地北头镇 | 西峪村 | 1102672209 | 电网_西峪三队 | 1.36
2704 | 党峪镇供电所 | 地北头镇 | 西峪村 | 1102672212 | 电网_西峪一队 | 0
2705 | 党峪镇供电所 | 地北头镇 | 西枣林村 | 1102800011 | 电网_西枣林村中1# | 0
2706 | 党峪镇供电所 | 地北头镇 | 西枣林村 | 1102800012 | 电网_西枣林村中2# | 0
2707 | 党峪镇供电所 | 地北头镇 | 西枣林村 | 1102800013 | 电网_西枣林村中3# | 0
2708 | 党峪镇供电所 | 地北头镇 | 新庄村 | 1102665264 | 电网_新庄1# | 0
2709 | 党峪镇供电所 | 地北头镇 | 新庄村 | 1102665263 | 电网_新庄2# | 44.99
2710 | 党峪镇供电所 | 地北头镇 | 新庄村 | 1102665268 | 电网_新庄3# | 0
2711 | 党峪镇供电所 | 地北头镇 | 新庄村 | 1102665267 | 电网_新庄4# | 0
2712 | 党峪镇供电所 | 地北头镇 | 新庄村 | 1102665270 | 电网_新庄6# | 0
2713 | 党峪镇供电所 | 地北头镇 | 新庄村 | 1102665266 | 电网_新庄7# | 0
2714 | 党峪镇供电所 | 地北头镇 | 新庄村 | 1102989182 | 电网_新庄8# | 0
2715 | 党峪镇供电所 | 地北头镇 | 新庄村 | 1103093720 | 电网_新庄9# | 80
2716 | 党峪镇供电所 | 地北头镇 | 新庄村 | 1103093720 | 电网_新庄10# | 56.695
2717 | 党峪镇供电所 | 地北头镇 | 新庄村 | 1102740801 | 电网_新庄小庄 | 0
2718 | 党峪镇供电所 | 地北头镇 | 羊角峪村 | 1102672224 | 电网_羊角峪1# | 16.77
2719 | 党峪镇供电所 | 地北头镇 | 羊田村 | 1102672223 | 电网_羊田村 | 0
2720 | 党峪镇供电所 | 地北头镇 | 义王庄村 | 1102800014 | 电网_义王庄1# | 0
2721 | 党峪镇供电所 | 地北头镇 | 义王庄村 | 1102799885 | 电网_义王庄3# | 0
2722 | 党峪镇供电所 | 地北头镇 | 义王庄村 | 1102672165 | 电网_义王庄4# | 80
2723 | 党峪镇供电所 | 地北头镇 | 义王庄村 | 1102672176 | 电网_义王庄5# | 80
2724 | 党峪镇供电所 | 地北头镇 | 义王庄村 | 1102672175 | 电网_义王庄一队2# | 0
2725 | 党峪镇供电所 | 地北头镇 | 榛子峪村 | 1102672215 | 电网_榛子峪1# | 17.77
2726 | 党峪镇供电所 | 地北头镇 | 榛子峪村 | 1102799508 | 电网_榛子峪2# | 28.435
2727 | 党峪镇供电所 | 地北头镇 | 榛子峪村 | 1102672214 | 电网_榛子峪3# | 0
2728 | 党峪镇供电所 | 娘娘庄镇 | 白道子村 | 1102671337 | 电网_白道子1# | 10
2729 | 党峪镇供电所 | 娘娘庄镇 | 白道子村 | 1102671712 | 电网_白道子2# | 60
2730 | 党峪镇供电所 | 娘娘庄镇 | 北小营村 | 1102671783 | 电网_北小营1# | 0
2731 | 党峪镇供电所 | 娘娘庄镇 | 大官屯村 | 1102671733 | 电网_大官屯1# | 7
2732 | 党峪镇供电所 | 娘娘庄镇 | 大官屯村 | 1102671735 | 电网_大官屯2# | 0
2733 | 党峪镇供电所 | 娘娘庄镇 | 大官屯村 | 1102671329 | 电网_大官屯3# | 0
2734 | 党峪镇供电所 | 娘娘庄镇 | 大官屯村 | 1102733219 | 电网_大官屯4# | 50
2735 | 党峪镇供电所 | 娘娘庄镇 | 大官屯村 | 1102671328 | 电网_大官屯5# | 0
2736 | 党峪镇供电所 | 娘娘庄镇 | 大官屯村 | 1601240805005194 | 电网_大官屯6# | 160
2737 | 党峪镇供电所 | 娘娘庄镇 | 丁各庄村 | 1102671759 | 电网_丁各庄1# | 0
2738 | 党峪镇供电所 | 娘娘庄镇 | 丁各庄村 | 1102671762 | 电网_丁各庄2# | 0
2739 | 党峪镇供电所 | 娘娘庄镇 | 丁各庄村 | 1102671760 | 电网_丁各庄3# | 2.77
2740 | 党峪镇供电所 | 娘娘庄镇 | 丁各庄村 | 1103071198 | 电网_丁各庄5# | 80
2741 | 党峪镇供电所 | 娘娘庄镇 | 丁各庄村 | 1103090965 | 电网_丁各庄6# | 80
2742 | 党峪镇供电所 | 娘娘庄镇 | 东娘娘庄村 | 1102731250 | 电网_东娘娘庄1# | 0
2743 | 党峪镇供电所 | 娘娘庄镇 | 东娘娘庄村 | 1102685993 | 电网_东娘娘庄2# | 0
2744 | 党峪镇供电所 | 娘娘庄镇 | 东娘娘庄村 | 1102732053 | 电网_东娘娘庄3# | 110
2745 | 党峪镇供电所 | 娘娘庄镇 | 东娘娘庄村 | 1102760885 | 电网_东娘娘庄4# | 0
2746 | 党峪镇供电所 | 娘娘庄镇 | 东娘娘庄村 | 1102671732 | 电网_东娘娘庄5# | 7.24
2747 | 党峪镇供电所 | 娘娘庄镇 | 东娘娘庄村 | 1103299608 | 电网_东娘娘庄6# | 18.005
2748 | 党峪镇供电所 | 娘娘庄镇 | 东娘娘庄村 | 0103671391 | 电网_东娘娘庄7# | 160
2749 | 党峪镇供电所 | 娘娘庄镇 | 东小河村 | 1102671748 | 电网_东小河1# | 160
2750 | 党峪镇供电所 | 娘娘庄镇 | 东小河村 | 1102671747 | 电网_东小河2# | 7.96
2751 | 党峪镇供电所 | 娘娘庄镇 | 东小河村 | 1102671749 | 电网_东小河3# | 128
2752 | 党峪镇供电所 | 娘娘庄镇 | 何庄子村 | 1102671334 | 电网_何庄子1# | 0
2753 | 党峪镇供电所 | 娘娘庄镇 | 何庄子村 | 1102671333 | 电网_何庄子3# | 150
2754 | 党峪镇供电所 | 娘娘庄镇 | 黄土岭村 | 1102665287 | 电网_黄土岭1# | 0
2755 | 党峪镇供电所 | 娘娘庄镇 | 黄土岭村 | 1102665288 | 电网_黄土岭2# | 7.57
2756 | 党峪镇供电所 | 娘娘庄镇 | 黄土岭村 | 1102665285 | 电网_黄土岭3# | 3.74
2757 | 党峪镇供电所 | 娘娘庄镇 | 黄土岭村 | 1102665289 | 电网_黄土岭4# | 11.1
2758 | 党峪镇供电所 | 娘娘庄镇 | 黄土岭村 | 1102714222 | 电网_黄土岭5# | 35
2759 | 党峪镇供电所 | 娘娘庄镇 | 芦北山村 | 1102671737 | 电网_芦北山1# | 72.28
2760 | 党峪镇供电所 | 娘娘庄镇 | 芦北山村 | 1102671739 | 电网_芦北山2# | 3
2761 | 党峪镇供电所 | 娘娘庄镇 | 芦北山村 | 1102671736 | 电网_芦北山3# | 5.79
2762 | 党峪镇供电所 | 娘娘庄镇 | 芦北山村 | 1102671738 | 电网_芦北山4# | 26.28
2763 | 党峪镇供电所 | 娘娘庄镇 | 芦南山村 | 1102671752 | 电网_芦南山1# | 0
2764 | 党峪镇供电所 | 娘娘庄镇 | 芦南山村 | 1102671751 | 电网_芦南山2# | 3.44
2765 | 党峪镇供电所 | 娘娘庄镇 | 芦南山村 | 1102726721 | 电网_芦南山3# | 160
2766 | 党峪镇供电所 | 娘娘庄镇 | 芦西山村 | 1102671757 | 电网_芦西山1# | 1.51
2767 | 党峪镇供电所 | 娘娘庄镇 | 芦西山村 | 1102727828 | 电网_芦西山2# | 64
2768 | 党峪镇供电所 | 娘娘庄镇 | 芦西山村 | 1102671756 | 电网_芦西山3# | 80
2769 | 党峪镇供电所 | 娘娘庄镇 | 芦西山村 | 1102671758 | 电网_芦西山4# | 15.04
2770 | 党峪镇供电所 | 娘娘庄镇 | 芦西山村 | 1103299564 | 电网_芦西山5# | 3.79
2771 | 党峪镇供电所 | 娘娘庄镇 | 上岭村 | 1102671770 | 电网_上岭1# | 32.18
2772 | 党峪镇供电所 | 娘娘庄镇 | 上岭村 | 1102671769 | 电网_上岭2# | 17.93
2773 | 党峪镇供电所 | 娘娘庄镇 | 上峪村 | 1102671778 | 电网_上峪1# | 31.51
2774 | 党峪镇供电所 | 娘娘庄镇 | 上峪村 | 1102671780 | 电网_上峪2# | 28
2775 | 党峪镇供电所 | 娘娘庄镇 | 上峪村 | 1102732066 | 电网_上峪3# | 80
2776 | 党峪镇供电所 | 娘娘庄镇 | 西娘娘庄村 | 1102732652 | 电网_西娘娘庄1# | 0
2777 | 党峪镇供电所 | 娘娘庄镇 | 西娘娘庄村 | 1102671326 | 电网_西娘娘庄2# | 19
2778 | 党峪镇供电所 | 娘娘庄镇 | 西娘娘庄村 | 1102671327 | 电网_西娘娘庄3# | 17
2779 | 党峪镇供电所 | 娘娘庄镇 | 西娘娘庄村 | 1103028081 | 电网_西娘娘庄4# | 145
2780 | 党峪镇供电所 | 娘娘庄镇 | 西娘娘庄村 | 1103028082 | 电网_西娘娘庄5# | 9.35
2781 | 党峪镇供电所 | 娘娘庄镇 | 西娘娘庄村 | 1103028083 | 电网_西娘娘庄6# | 160
2782 | 党峪镇供电所 | 娘娘庄镇 | 西娘娘庄村 | 1103027465 | 电网_西娘娘庄7# | 4.67
2783 | 党峪镇供电所 | 娘娘庄镇 | 下岭村 | 1102671765 | 电网_下岭1# | 13.7
2784 | 党峪镇供电所 | 娘娘庄镇 | 下峪村 | 1102671776 | 电网_下峪1# | 0
2785 | 党峪镇供电所 | 娘娘庄镇 | 下峪村 | 1102671775 | 电网_下峪2# | 3.84
2786 | 党峪镇供电所 | 娘娘庄镇 | 下峪村 | 1102799506 | 电网_下峪3# | 0
2787 | 党峪镇供电所 | 娘娘庄镇 | 下峪村 | 1102671774 | 电网_下峪4# | 0
2788 | 党峪镇供电所 | 娘娘庄镇 | 下峪村 | 1102671773 | 电网_下峪5# | 13.18
2789 | 党峪镇供电所 | 娘娘庄镇 | 下峪村 | 1102671791 | 电网_下峪6# | 80
2790 | 党峪镇供电所 | 娘娘庄镇 | 下峪村 | 1103093831 | 电网_下峪7# | 80
2791 | 党峪镇供电所 | 娘娘庄镇 | 相古庄村 | 1102671744 | 电网_相古庄1# | 7
2792 | 党峪镇供电所 | 娘娘庄镇 | 相古庄村 | 1102671743 | 电网_相古庄2# | 0
2793 | 党峪镇供电所 | 娘娘庄镇 | 相古庄村 | 1102671742 | 电网_相古庄3# | 0
2794 | 党峪镇供电所 | 娘娘庄镇 | 小厂村 | 1102740803 | 电网_小厂1# | 0
2795 | 党峪镇供电所 | 娘娘庄镇 | 小厂村 | 0103685160 | 电网_小厂2# | 0
2796 | 党峪镇供电所 | 娘娘庄镇 | 尹家台村 | 1102671754 | 电网_尹家台1# | 9.75
2797 | 党峪镇供电所 | 娘娘庄镇 | 尹家台村 | 1102671753 | 电网_尹家台2# | 9.71
2798 | 党峪镇供电所 | 娘娘庄镇 | 尹家台村 | 1102671741 | 电网_尹家台四队1# | 160
2799 | 党峪镇供电所 | 娘娘庄镇 | 尹庄子村 | 1102731708 | 电网_尹庄子1# | 0
2800 | 石门镇供电所 | 石门 | 窄各庄村 | 0103379141 | 电网_窄各庄4# | 9.87
2801 | 石门镇供电所 | 石门 | 窄各庄村 | 0103379142 | 电网_窄各庄3# | 160
2802 | 石门镇供电所 | 石门 | 窄各庄村 | 0103379143 | 电网_窄各庄2# | 11.555
2803 | 石门镇供电所 | 石门 | 八户庄村 | 0103379241 | 电网_10kV九周线九间房522八户庄2号综合配电变压器 | 10.74
2804 | 石门镇供电所 | 石门 | 八户庄村 | 0103379242 | 电网_八户庄7# | 1.01
2805 | 石门镇供电所 | 石门 | 八户庄村 | 0103379243 | 电网_八户庄1# | 58.09
2806 | 石门镇供电所 | 石门 | 八户庄村 | 0103379244 | 电网_八户庄4# | 81.28
2807 | 石门镇供电所 | 石门 | 八户庄村 | 0103379245 | 电网_八户庄3# | 106.19
2808 | 石门镇供电所 | 石门 | 提举坞村 | 0103379321 | 电网_提举坞4# | 6.62
2809 | 石门镇供电所 | 石门 | 提举坞村 | 0103379322 | 电网_提举坞1# | 6.32
2810 | 石门镇供电所 | 石门 | 提举坞村 | 0103379323 | 电网_提举坞6# | 14.92
2811 | 石门镇供电所 | 石门 | 提举坞村 | 0103379341 | 电网_提举坞2# | 0
2812 | 石门镇供电所 | 石门 | 提举坞村 | 0103379342 | 电网_提举坞7# | 1.5
2813 | 石门镇供电所 | 石门 | 提举坞村 | 0103379343 | 电网_提举坞3# | 8.32
2814 | 石门镇供电所 | 石门 | 提举坞村 | 0103379344 | 电网_提举坞9# | 33.88
2815 | 石门镇供电所 | 石门 | 文山村 | 0103528770 | 电网_文山2# | 6.99
2816 | 石门镇供电所 | 石门 | 郭家场村 | 0103540591 | 电网_郭家厂4# | 0
2817 | 石门镇供电所 | 石门 | 八户庄村 | 0103590771 | 10kV九周线九间房532八户庄20号综合配电变压器 | 200
2818 | 石门镇供电所 | 石门 | 八户庄村 | 0103590772 | 电网_10kV九周线九间房532八户庄19号综合配电变压器 | 128
2819 | 石门镇供电所 | 石门 | 窄各庄村 | 0103600302 | 电网_小微1# | 160
2820 | 石门镇供电所 | 石门 | 黄各庄村 | 0103671769 | 电网_10kV大岳各庄线石门511黄各庄3号综合配电变压器 | 54.73
2821 | 石门镇供电所 | 石门 | 黄各庄村 | 0103671770 | 电网_10kV大岳各庄线石门511黄各庄4号综合配电变压器 | 0.87
2822 | 石门镇供电所 | 石门 | 小辛庄村 | 0103671861 | 电网_小辛庄9# | 0
2823 | 石门镇供电所 | 石门 | 小辛庄村 | 0103671862 | 电网_小辛庄10# | 2.16
2824 | 石门镇供电所 | 石门 | 小辛庄村 | 0103671878 | 电网_小辛庄11# | 160
2825 | 石门镇供电所 | 石门 | 大辛庄村 | 0103672365 | 电网_大辛庄7# | 19.415
2826 | 石门镇供电所 | 石门 | 周家村 | 0103672463 | 电网_周家村4# | 6.08
2827 | 石门镇供电所 | 石门 | 九间房村 | 0103672480 | 电网_九间房2# | 160
2828 | 石门镇供电所 | 石门 | 大岳各庄村 | 0103672494 | 电网_10kV大岳各庄线石门511大岳各庄5号综合配电变压器 | 90.56
2829 | 石门镇供电所 | 石门 | 小渤海寨村 | 0103672497 | 电网_小渤海寨6# | 0.05
2830 | 石门镇供电所 | 石门 | 李官屯村 | 0103672515 | 电网_李官屯3# | 10.61
2831 | 石门镇供电所 | 石门 | 周家村 | 0103673076 | 电网_周家村5# | 1.6
2832 | 石门镇供电所 | 石门 | 石门四村 | 0103685061 | 10kV石门线石门512石门四村4号综合配电变压器 | 160
2833 | 石门镇供电所 | 石门 | 上庄村 | 0103685249 | 电网_10kV大岳各庄线石门511上庄支线4号综合配电变压器 | 0.91
2834 | 石门镇供电所 | 石门 | 寒河庄村 | 0103685250 | 电网_10kV小辛庄线石门514寒河庄5号综合柱上配电变压器 | 1.52
2835 | 石门镇供电所 | 石门 | 寒河庄村 | 0103685251 | 10kV小辛庄线石门514寒河庄6号综合配电变压器 | 160
2836 | 石门镇供电所 | 石门 | 小汤河村 | 0103685253 | 电网_10kV港陆线石门516小汤河5号综合配电变压器 | 11.2
2837 | 石门镇供电所 | 石门 | 小汤河村 | 0103685620 | 10kV港陆线石门516小汤河4号综合配电变压器 | 0
2838 | 石门镇供电所 | 石门 | 义井铺村 | 1102640933 | 电网_10kV九付线九间房532义井铺100kVA1号综合配电变压器 | 1.09
2839 | 石门镇供电所 | 石门 | 提举坞村 | 1102641283 | 电网_提举坞8# | 0.56
2840 | 石门镇供电所 | 石门 | 文山村 | 1102641288 | 电网_10kV九提线九间房521文山200kVA综合配电变压器 | 0.44
2841 | 石门镇供电所 | 石门 | 提举坞村 | 1102641289 | 电网_提举坞5# | 160
2842 | 石门镇供电所 | 石门 | 八户庄村 | 1102641293 | 电网_10kV九周线九间房522八户庄6号综合配电变压器 | 140.42
2843 | 石门镇供电所 | 石门 | 屈家铺村 | 1102641294 | 电网_10kV九周线九间房522屈家铺160kVA1号综合配电变压器 | 1.16
2844 | 石门镇供电所 | 石门 | 屈家铺村 | 1102641295 | 10kV九周线九间房522屈家铺200kVA2号综合配电变压器 | 8.56
2845 | 石门镇供电所 | 石门 | 付家铺村 | 1102641296 | 电网_10kV九周线九间房522付家铺30kVA1号综合配电变压器 | 0
2846 | 石门镇供电所 | 石门 | 付家铺村 | 1102641297 | 电网_10kV九周线九间房522付家铺100kVA2号综合配电变压器 | 0
2847 | 石门镇供电所 | 石门 | 王家铺村 | 1102641300 | 电网_10kV九周线九间房522王家铺100kVA4号综合配电变压器 | 6.22
2848 | 石门镇供电所 | 石门 | 王家铺村 | 1102641301 | 10kV九周线九间房522王家铺100kVA1号综合配电变压器 | 0
2849 | 石门镇供电所 | 石门 | 王家铺村 | 1102641302 | 电网_10kV九周线九间房522王家铺160kVA3号综合配电变压器 | 6.62
2850 | 石门镇供电所 | 石门 | 王家铺村 | 1102641303 | 电网_10kV九周线九间房522王家铺100kVA2号综合配电变压器 | 80
2851 | 石门镇供电所 | 石门 | 北窑村 | 1102641304 | 电网_10kV九周线九间房522北窑160kVA1号综合配电变压器 | 0.22
2852 | 石门镇供电所 | 石门 | 北窑村 | 1102641306 | 电网_10kV九周线九间房522北窑3号综合配电变压器 | 65.82
2853 | 石门镇供电所 | 石门 | 周家村 | 1102641307 | 电网_10kV九周线九间房522周家村160kVA2号综合配电变压器 | 4.28
2854 | 石门镇供电所 | 石门 | 义井铺村 | 1102641308 | 10kV九周线九间房522义井铺160kVA3号综合配电变压器 | 128
2855 | 石门镇供电所 | 石门 | 义井铺村 | 1102641309 | 电网_10kV九周线九间房522义井铺160kVA7号综合配电变压器 | 35.975
2856 | 石门镇供电所 | 石门 | 义井铺村 | 1102641310 | 电网_10kV九周线九间房522义井铺公用160kVA公用配电变压器 | 44.89
2857 | 石门镇供电所 | 石门 | 义井铺村 | 1102641311 | 电网_10kV九周线九间房522义井铺4号综合配电变压器 | 4.86
2858 | 石门镇供电所 | 石门 | 贾庄子村 | 1102644314 | 10kV夏庄子线堡子店514贾庄子200kVA1号综合配电变压器 | 4.68
2859 | 石门镇供电所 | 石门 | 季庄子村 | 1102644315 | 电网_10kV夏庄子线堡子店514季庄子160kVA3号综合配电变压器 | 0
2860 | 石门镇供电所 | 石门 | 小渤海寨村 | 1102644317 | 电网_10kV夏庄子线堡子店514小渤海寨160kVA1号综合配电变压器 | 0
2861 | 石门镇供电所 | 石门 | 小渤海寨村 | 1102644319 | 电网_10kV夏庄子线堡子店514小渤海寨160kVA3号综合配电变压器 | 0.09
2862 | 石门镇供电所 | 石门 | 小渤海寨村 | 1102644321 | 电网_10kV夏庄子线堡子店514小渤海寨160kVA2号综合配电变压器 | 0.53
2863 | 石门镇供电所 | 石门 | 北六盘营村 | 1102654656 | 10kV大岳各庄线石门511北六盘营1号综合配电变压器 | 31.19
2864 | 石门镇供电所 | 石门 | 南六盘营村 | 1102654657 | 电网_10kV大岳各庄线石门511前六100kVA1号综合配电变压器 | 0.175
2865 | 石门镇供电所 | 石门 | 石门二村 | 1102654658 | 电网_10kV大岳各庄线石门511石门二村160kVA2号综合配电变压器 | 19.94
2866 | 石门镇供电所 | 石门 | 石门四村 | 1102654659 | 电网_10kV大岳各庄线石门511石门公用160kVA7号公用配电变压器 | 0.53
2867 | 石门镇供电所 | 石门 | 山庄村 | 1102654660 | 电网_10kV大岳各庄线石门511山庄100kVA4号综合配电变压器 | 0.11
2868 | 石门镇供电所 | 石门 | 山庄村 | 1102654661 | 电网_10kV大岳各庄线石门511山庄160kVA1号综合配电变压器 | 7.29
2869 | 石门镇供电所 | 石门 | 山庄村 | 1102654662 | 电网_10kV大岳各庄线石门511山庄2号综合配电变压器 | 0.67
2870 | 石门镇供电所 | 石门 | 山庄村 | 1102654663 | 电网_10kV大岳各庄线石门511山庄3号综合配电变压器 | 0
2871 | 石门镇供电所 | 石门 | 石门四村 | 1102654664 | 电网_10kV大岳各庄线石门511石门公用160kVA2号公用配电变压器 | 4.37
2872 | 石门镇供电所 | 石门 | 大张庄村 | 1102654665 | 10kV大岳各庄线石门511大张庄3号综合配电变压器 | 193.03
2873 | 石门镇供电所 | 石门 | 上庄村 | 1102654666 | 电网_10kV大岳各庄线石门511上庄160kVA2号综合配电变压器 | 128
2874 | 石门镇供电所 | 石门 | 黄各庄村 | 1102654667 | 电网_10kV大岳各庄线石门511黄各庄160kVA1号综合配电变压器 | 2
2875 | 石门镇供电所 | 石门 | 黄各庄村 | 1102654668 | 电网_10kV大岳各庄线石门511黄各庄80kVA2号综合配电变压器 | 19.92
2876 | 石门镇供电所 | 石门 | 上庄村 | 1102654669 | 电网_10kV大岳各庄线石门511上庄1号综合配电变压器 | 0
2877 | 石门镇供电所 | 石门 | 上庄村 | 1102654670 | 电网_10kV大岳各庄线石门511上庄160kVA3号综合配电变压器 | 128
2878 | 石门镇供电所 | 石门 | 韦家岭村 | 1102654671 | 电网_10kV大岳各庄线石门511韦家岭160kVA2号综合配电变压器 | 69.15
2879 | 石门镇供电所 | 石门 | 韦家岭村 | 1102654673 | 电网_10kV大岳各庄线石门511韦家岭100kVA3号综合配电变压器 | 4.1
2880 | 石门镇供电所 | 石门 | 大岳各庄村 | 1102654674 | 电网_10kV大岳各庄线石门511大岳各庄4号综合配电变压器 | 1.85
2881 | 石门镇供电所 | 石门 | 大岳各庄村 | 1102654675 | 电网_10kV大岳各庄线石门511大岳各庄100kVA2号综合配电变压器 | 23.6
2882 | 石门镇供电所 | 石门 | 大岳各庄村 | 1102654676 | 电网_10kV大岳各庄线石门511大岳各庄3号综合配电变压器 | 21.63
2883 | 石门镇供电所 | 石门 | 小岳各庄村 | 1102654677 | 电网_10kV大岳各庄线石门511小岳各庄1号综合配电变压器 | 9.61
2884 | 石门镇供电所 | 石门 | 大岳各庄村 | 1102654678 | 电网_10kV大岳各庄线石门511大岳各庄160kVA1号综合配电变压器 | 0
2885 | 石门镇供电所 | 石门 | 小岳各庄村 | 1102654679 | 电网_10kV大岳各庄线石门511小岳各庄100kVA2号综合配电变压器 | 0
2886 | 石门镇供电所 | 石门 | 小辛庄村 | 1102670191 | 电网_10kV小辛庄线石门514小辛庄100kVA5号综合配电变压器 | 0
2887 | 石门镇供电所 | 石门 | 小辛庄村 | 1102670192 | 电网_10kV小辛庄线石门514小辛庄160kVA3号综合配电变压器 | 0.31
2888 | 石门镇供电所 | 石门 | 小辛庄村 | 1102670193 | 电网_小辛庄2# | 0.68
2889 | 石门镇供电所 | 石门 | 小辛庄村 | 1102670194 | 电网_10kV小辛庄线石门514小辛庄100kVA7号综合配电变压器 | 0.58
2890 | 石门镇供电所 | 石门 | 小辛庄村 | 1102670195 | 电网_10kV小辛庄线石门514小辛庄160kVA1号综合配电变压器 | 4.99
2891 | 石门镇供电所 | 石门 | 小辛庄村 | 1102670196 | 10kV小辛庄线石门514小辛庄250kVA4号综合配电变压器 | 35.63
2892 | 石门镇供电所 | 石门 | 大辛庄村 | 1102670197 | 电网_10kV小辛庄线石门514大辛庄100kVA3号综合配电变压器 | 14.69
2893 | 石门镇供电所 | 石门 | 大辛庄村 | 1102670198 | 电网_10kV小辛庄线石门514大辛庄160kVA2号综合配电变压器 | 8.47
2894 | 石门镇供电所 | 石门 | 寒河庄村 | 1102670199 | 电网_10kV小辛庄线石门514寒河庄160kVA2号综合配电变压器 | 0
2895 | 石门镇供电所 | 石门 | 大辛庄村 | 1102670200 | 电网_10kV小辛庄线石门514大辛庄160kVA1号综合配电变压器 | 0
2896 | 石门镇供电所 | 石门 | 小辛庄村 | 1102670201 | 电网_10kV小辛庄线石门514小辛庄100kVA6号综合配电变压器 | 6.96
2897 | 石门镇供电所 | 石门 | 大辛庄村 | 1102670202 | 电网_10kV小辛庄线石门514大辛庄160kVA4号综合配电变压器 | 77.96
2898 | 石门镇供电所 | 石门 | 李官屯村 | 1102670203 | 电网_10kV小辛庄线石门514李官屯100kVA1号综合配电变压器 | 0.57
2899 | 石门镇供电所 | 石门 | 小汤河村 | 1102670204 | 10kV港陆线石门516小汤河315kVA2号综合配电变压器 | 1.21
2900 | 石门镇供电所 | 石门 | 小汤河村 | 1102670205 | 电网_10kV港陆线石门516小汤河1号综合配电变压器 | 11.66
2901 | 石门镇供电所 | 石门 | 寒河庄村 | 1102670206 | 电网_10kV小辛庄线石门514寒河庄160kVA1号综合配电变压器 | 51.78
2902 | 石门镇供电所 | 石门 | 寒河庄村 | 1102670207 | 电网_10kV小辛庄线石门514寒河庄100kVA3号综合配电变压器 | 80
2903 | 石门镇供电所 | 石门 | 郭家场村 | 1102684078 | 电网_10kV石门线石门512郭家厂160kVA2号综合配电变压器 | 3.54
2904 | 石门镇供电所 | 石门 | 郭家场村 | 1102684079 | 电网_10kV石门线石门512郭家厂100kVA3号综合配电变压器 | 15.05
2905 | 石门镇供电所 | 石门 | 郭家场村 | 1102684080 | 电网_10kV石门线石门512郭家厂100kVA1号综合配电变压器 | 132.5
2906 | 石门镇供电所 | 石门 | 郭家场村 | 1102684081 | 10kV石门线石门512石门东公用配电变压器 | 128
2907 | 石门镇供电所 | 石门 | 石门二村 | 1102684082 | 电网_10kV石门线石门512石门二村160kVA3号综合配电变压器 | 68.35
2908 | 石门镇供电所 | 石门 | 石门四村 | 1102684083 | 电网_10kV石门线石门512石门公用160kVA4号公用配电变压器 | 91.1
2909 | 石门镇供电所 | 石门 | 石门四村 | 1102684084 | 电网_10kV石门线石门512石门公用315公用配电变压器 | 0.15
2910 | 石门镇供电所 | 石门 | 石门三村 | 1102684085 | 电网_10kV石门线石门512石门公用160kVA3号公用配电变压器 | 0
2911 | 石门镇供电所 | 石门 | 石门四村 | 1102684086 | 电网_10kV石门线石门512石门四村160kVA1号综合配电变压器 | 110.83
2912 | 石门镇供电所 | 石门 | 石门四村 | 1102684087 | 电网_10kV石门线石门512石门四村100kVA2号综合配电变压器 | 5.66
2913 | 石门镇供电所 | 石门 | 石门四村 | 1102684088 | 电网_10kV石门线石门512石门公用160kVA6号公用配电变压器 | 11.2
2914 | 石门镇供电所 | 石门 | 石门四村 | 1102684089 | 电网_10kV石门线石门512石门公用160kVA1号公用配电变压器 | 0
2915 | 石门镇供电所 | 石门 | 石门四村 | 1102684090 | 电网_10kV石门线石门511石门公用5号公用配电变压器 | 54.44
2916 | 石门镇供电所 | 石门 | 石门一村 | 1102684091 | 10kV石门线石门512石门一村1号综合配电变压器 | 2.48
2917 | 石门镇供电所 | 石门 | 石门一村 | 1102684093 | 电网_10kV石门线石门512石门一村2号综合配电变压器 | 1.69
2918 | 石门镇供电所 | 石门 | 大张庄村 | 1102684094 | 电网_10kV石门线石门512大张庄100kVA4号综合配电变压器 | 79.6
2919 | 石门镇供电所 | 石门 | 大张庄村 | 1102684095 | 电网_10kV石门线石门512大张庄160kVA1号综合配电变压器 | 0.57
2920 | 石门镇供电所 | 石门 | 大张庄村 | 1102684096 | 电网_10kV石门线石门512大张庄160kVA2号综合配电变压器 | 14.98
2921 | 石门镇供电所 | 石门 | 小张庄村 | 1102713355 | 电网_10kV石门线石门512小张庄100kVA1号综合配电变压器 | 80
2922 | 石门镇供电所 | 石门 | 北六盘营村 | 1102728219 | 电网_10kV大岳各庄线石门511北六盘营2号综合配电变压器 | 200
2923 | 石门镇供电所 | 石门 | 石门二村 | 1102728221 | 电网_10kV大岳各庄线石门511石门二村1号综合配电变压器 | 17.56
2924 | 石门镇供电所 | 石门 | 韦家岭村 | 1102728222 | 电网_10kV大岳各庄线石门511韦家岭160kVA4号综合配电变压器 | 16.09
2925 | 石门镇供电所 | 石门 | 贾庄子村 | 1102731907 | 电网_10kV强力丝线堡子店516贾庄子160kVA2号综合配电变压器 | 6.06
2926 | 石门镇供电所 | 石门 | 义井铺村 | 1102731911 | 电网_10kV九周线九间房522义井铺5号综合配电变压器 | 8.5
2927 | 石门镇供电所 | 石门 | 小渤海寨村 | 1102740151 | 电网_10kV夏庄子线堡变514小渤海寨160kVA5号综合配变变压器 | 0.6
2928 | 石门镇供电所 | 石门 | 小辛庄村 | 1102740152 | 电网_10kV港陆线石门516小辛庄160kVA公用配电变压器 | 128
2929 | 石门镇供电所 | 石门 | 周家村 | 1102740791 | 电网_10kV九周线九间房522周家村1号综合配电变压器 | 31.9
2930 | 石门镇供电所 | 石门 | 山庄村 | 1102741000 | 电网_10kV大岳各庄线石门511山庄5号综合配电变压器 | 0.43
2931 | 石门镇供电所 | 石门 | 义井铺村 | 1102741442 | 电网_10kV九付线九间房532义井铺160kVA6号综合配电变压器 | 80.75
2932 | 石门镇供电所 | 石门 | 屈家铺村 | 1102760068 | 电网_10kV九周线九间房522屈家铺160kVA3号综合配电变压器 | 0.33
2933 | 石门镇供电所 | 石门 | 八户庄村 | 1102760070 | 电网_10kV九周线九间房522八户庄8号综合配电变压器 | 128
2934 | 石门镇供电所 | 石门 | 贾庄子村 | 1102760790 | 电网_10kV强力丝线堡子店516贾庄子3号综合配电变压器 | 64
2935 | 石门镇供电所 | 石门 | 石门供电所院内 | 1102794061 | 电网_石门电锅炉公用 | 160
2936 | 石门镇供电所 | 石门 | 义井铺村 | 1102798506 | 电网_10kV九付线九间房532义井铺2号综合配电变压器 | 9.99
2937 | 石门镇供电所 | 石门 | 季庄子村 | 1102798507 | 10kV九提线九间房521季庄子2号综合配电变压器 | 80
2938 | 石门镇供电所 | 石门 | 窄各庄村 | 1102798508 | 10kV九提线九间房521窄各庄1号综合配电变压器 | 128
2939 | 石门镇供电所 | 石门 | 小渤海寨村 | 1102800107 | 10kV夏庄子线堡子店514小渤海寨4号综合配电变压器 | 3.52
2940 | 石门镇供电所 | 石门 | 季庄子村 | 1102800581 | 电网_10kV夏庄子线堡子店514季庄子160KVA1号综合配电变压器 | 8.7
2941 | 石门镇供电所 | 石门 | 九间房村 | 1102800582 | 电网_10kV九周线九间房522九间房160KVA综合配电变压器 | 23.73
2942 | 石门镇供电所 | 石门 | 李官屯村 | 1102800587 | 电网_10kV小辛庄线石门514李官屯2号200KVA综合变压器 | 0
2943 | 石门镇供电所 | 石门 | 清东陵景区内 | 1102801471 | 电网_东陵文管处 | 504
2944 | 石门镇供电所 | 石门 | 韦家岭村 | 1102826206 | 10kV大岳各庄线石门511韦家岭1号综合配电变压器 | 81.73
2945 | 石门镇供电所 | 石门 | 季庄子村 | 1102844505 | 10kV九提线九间房521季庄子4号综合配电变压器 | 0
2946 | 石门镇供电所 | 石门 | 寒河庄村 | 1102844817 | 电网_10kV小辛庄线石门514寒河庄200kVA4号综合配电变压器 | 43.03
2947 | 石门镇供电所 | 石门 | 周家村 | 1102845761 | 电网_10kV九周线九间房522周家村3号综合配电变压器 | 30.4
2948 | 石门镇供电所 | 石门 | 小汤河村 | 1103015882 | 电网_10kV港陆线石门516小汤河3号综合配电变压器 | 64
2949 | 石门镇供电所 | 石门 | 大张庄村 | 1103025626 | 10kV石门线石门512大张庄6号综合配电变压器 | 160
2950 | 石门镇供电所 | 石门 | 韦家岭村 | 1103026610 | 电网_10kV大岳各庄线石门511韦家岭5号综合配电变压器 | 80
2951 | 石门镇供电所 | 石门 | 大张庄村 | 1103026611 | 电网_10kV石门线石门512大张庄5号综合配电变压器 | 64
2952 | 石门镇供电所 | 石门 | 义井铺村 | 1103030485 | 电网_10kV九周线九间房522义井铺8号综合配电变压器 | 0
2953 | 石门镇供电所 | 石门 | 义井铺村 | 1103084395 | 电网_10kV九周线九间房522义井铺公用2号变压器间隔配电变压器 | 400
2954 | 石门镇供电所 | 石门 | 义井铺村 | 1103084396 | 电网_10kV九周线九间房522义井铺公用3号配电变压器 | 400
2955 | 石门镇供电所 | 石门 | 大辛庄村 | 1103088974 | 电网_大辛庄5# | 2.84
2956 | 石门镇供电所 | 石门 | 韦家岭村 | 1103090520 | 电网_韦家岭6# | 128
2957 | 石门镇供电所 | 石门 | 石门四村 | 1103090521 | 10kV大岳各庄线石门511石门四村3号综合配电变压器 | 128
2958 | 石门镇供电所 | 石门 | 窄各庄村 | 1103376442 | 电网_窄各庄7# | 50.9
2959 | 石门镇供电所 | 石门 | 窄各庄村 | 1103376443 | 电网_窄各庄8# | 8.92
2960 | 石门镇供电所 | 石门 | 窄各庄村 | 1103376444 | 电网_窄各庄10# | 9.015
2961 | 石门镇供电所 | 石门 | 窄各庄村 | 1103376445 | 电网_窄各庄9# | 12.08
2962 | 石门镇供电所 | 石门 | 窄各庄村 | 1103376446 | 电网_窄各庄11# | 63.35
2963 | 石门镇供电所 | 石门 | 窄各庄村 | 1103376536 | 电网_窄各庄14# | 2.87
2964 | 石门镇供电所 | 石门 | 窄各庄村 | 1103376537 | 电网_窄各庄5# | 19.28
2965 | 石门镇供电所 | 石门 | 窄各庄村 | 1103376538 | 电网_窄各庄6# | 0.42
2966 | 石门镇供电所 | 石门 | 窄各庄村 | 1103376539 | 电网_窄各庄13# | 0.61
2967 | 石门镇供电所 | 石门 | 窄各庄村 | 1103376540 | 电网_窄各庄12# | 9.56
2968 | 石门镇供电所 | 石门 | 八户庄村 | 1103378014 | 电网_10kV九周线九间房522八户庄17号综合配电变压器 | 0
2969 | 石门镇供电所 | 石门 | 八户庄村 | 1103378015 | 电网_10kV九周线九间房522八户庄15号综合配电变压器 | 288.73
2970 | 石门镇供电所 | 石门 | 八户庄村 | 1103378016 | 电网_八户庄18# | 17.245
2971 | 石门镇供电所 | 石门 | 八户庄村 | 1103378651 | 电网_10kV九周线九间房522八户庄14号综合配电变压器 | 61
2972 | 石门镇供电所 | 石门 | 八户庄村 | 1103378652 | 电网_10kV九周线九间房522八户庄13号综合配电变压器 | 50.44
2973 | 石门镇供电所 | 石门 | 八户庄村 | 1103378653 | 电网_10kV九周线九间房522八户庄12号综合配电变压器 | 13.88
2974 | 石门镇供电所 | 石门 | 八户庄村 | 1103378654 | 电网_10kV九周线九间房522八户庄16号综合配电变压器 | 165.92
2975 | 石门镇供电所 | 石门 | 八户庄村 | 1103378655 | 电网_八户庄10# | 66.81
2976 | 石门镇供电所 | 石门 | 提举坞村 | 1103380245 | 电网_提举坞17# | 0
2977 | 石门镇供电所 | 石门 | 提举坞村 | 1103380246 | 电网_提举坞16# | 2.865
2978 | 石门镇供电所 | 石门 | 提举坞村 | 1103380247 | 电网_提举坞19# | 0
2979 | 石门镇供电所 | 石门 | 提举坞村 | 1103380248 | 电网_提举坞20# | 5.7
2980 | 石门镇供电所 | 石门 | 提举坞村 | 1103380249 | 电网_提举坞18# | 9.83
2981 | 石门镇供电所 | 石门 | 提举坞村 | 1103380250 | 电网_提举坞14# | 1.03
2982 | 石门镇供电所 | 石门 | 提举坞村 | 1103380251 | 电网_提举坞13# | 1.15
2983 | 石门镇供电所 | 石门 | 提举坞村 | 1103380252 | 电网_提举坞15# | 0
2984 | 石门镇供电所 | 石门 | 提举坞村 | 1103380253 | 电网_提举坞10# | 17.89
2985 | 石门镇供电所 | 石门 | 提举坞村 | 1103380254 | 电网_提举坞21# | 0
2986 | 石门镇供电所 | 石门 | 提举坞村 | 1103380255 | 电网_提举坞11# | 24.335
2987 | 石门镇供电所 | 石门 | 提举坞村 | 1103380435 | 电网_提举坞12# | 2.59
2988 | 石门镇供电所 | 石门 | 八户庄村 | 1103380472 | 电网_10kV九周线九间房522八户庄11号综合配电变压器 | 123.03
2989 | 石门镇供电所 | 石门 | 大辛庄村 | 1103583911 | 电网_10kV小辛庄线石门514大辛庄6号综合配电变压器 | 160
2990 | 石门镇供电所 | 石门 | 小辛庄村 | 1103583912 | 10kV小辛庄线石门514小辛庄8号综合配电变压器 | 9.12
2991 | 石门镇供电所 | 石门 | 石门三村 | 1103671935 | 电网_10kV石门线石门512石门公用8号公用配电变压器 | 30.76
2992 | 石门镇供电所 | 石门 | 小张庄村 | 1103679175 | 电网_10kV石门线石门512小张庄2号综合配电变压器 | 109.7
2993 | 石门镇供电所 | 石门 | 石门三村 | 1103685799 | 电网_10kV石门线石门512石门三村1号综合配电变压器 | 6.29
2994 | 石门镇供电所 | 石门 | 北六盘营村 | 1601240305019945 | 10kV大岳各庄线石门511北六盘营3号综合配电变压器 | 160
2995 | 石门镇供电所 | 石门 | 义井铺村 | 1601240405003064 | 10kV小辛庄线石门514义井铺11号综合配电变压器 | 160
2996 | 石门镇供电所 | 石门 | 义井铺村 | 1601240405017105 | 10kV九付线九间房532义井铺10号综合配电变压器 | 160
2997 | 石门镇供电所 | 石门 | 周家村 | 1601240805015528 | 10kV九周线九间房522屈家铺4号综合柱上变压器 | 160
2998 | 石门镇供电所 | 石门 | 付家铺村 | 1607240505041319 | 10kV九周线九间房522付家铺3号综合配电变压器 | 21.57
2999 | 石门镇供电所 | 石门 | 文山村 | 1611230805001842 | 10kV九提线九间房521文山3号综合配电变压器 | 10.42
3000 | 石门镇供电所 | 石门 | 山庄村 | 0103672496 | 电网_10kV石门线石门512山庄6号综合配电变压器 | 0.57
3001 | 石门镇供电所 | 石门 | 北窑村 | 1102641305 | 电网_10kV九周线九间房522北窑2号综合配电变压器 | 0
3002 | 石门镇供电所 | 石门 | 八户庄村 | 1103378017 | 电网_10kV九周线九间房522八户庄9号综合配电变压器 | 158.78
3003 | 城关镇供电所 | 城关镇 | 大二里 | 1102648527 | 电网_10kV二里线遵化522大二里200kVA1号综合配电变压器 | 7.36
3004 | 城关镇供电所 | 城关镇 | 大二里 | 1102648526 | 电网_10kV二里线遵化522大二里2号综合配电变压器 | 0.69
3005 | 城关镇供电所 | 城关镇 | 大二里 | 1102641605 | 电网_10kV黄园线黄台513大二里3号综合配电变压器 | 34
3006 | 城关镇供电所 | 城关镇 | 大二里 | 1102648528 | 电网_10kV二里线遵化522大二里4号综合配电变压器 | 0
3007 | 城关镇供电所 | 城关镇 | 大二里 | 1103087701 | 电网_10kV黄园线黄台513大二里5号综合配电变压器 | 80
3008 | 城关镇供电所 | 城关镇 | 大二里 | 1103087702 | 电网_大二里6# | 80
3009 | 城关镇供电所 | 城关镇 | 大二里 | 1103466323 | 电网_大二里7# | 270.02
3010 | 城关镇供电所 | 城关镇 | 大二里 | 0103674489 | 电网_10kV二里线遵化522大二里8号综合配电变压器 | 160
3011 | 城关镇供电所 | 城关镇 | 大二里 | 0103675236 | 电网_大二里9# | 0
3012 | 城关镇供电所 | 城关镇 | 学庄子 | 1102641608 | 电网_10kV黄园线黄台513学庄子1号综合配电变压器 | 165.34
3013 | 城关镇供电所 | 城关镇 | 学庄子 | 1102648539 | 电网_10kV黎河桥线黎河桥515学庄子2号综合配电变压器 | 100.3
3014 | 城关镇供电所 | 城关镇 | 学庄子 | 1102648541 | 电网_10kV黎河桥线黎河桥515学庄子3号综合配电变压器 | 0.2
3015 | 城关镇供电所 | 城关镇 | 学庄子 | 1102648540 | 电网_10kV黎河桥线黎河桥515学庄子4号综合配电变压器 | 0
3016 | 城关镇供电所 | 城关镇 | 学庄子 | 1102648537 | 电网_10kV黎河桥线黎河桥515学庄子5号综合配电变压器 | 254.41
3017 | 城关镇供电所 | 城关镇 | 学庄子 | 1103466325 | 电网_学庄子6# | 80
3018 | 城关镇供电所 | 城关镇 | 张家坎村 | 1102654694 | 电网_10kV遵热线遵化514张家坎1号综合配电变压器 | 0
3019 | 城关镇供电所 | 城关镇 | 张家坎村 | 1102654695 | 电网_10kV遵热线遵化514张家坎2号综合配电变压器 | 38.99
3020 | 城关镇供电所 | 城关镇 | 张家坎村 | 1102652609 | 电网_10kV东二环线上石河511张家坎3号综合配电变压器 | 40
3021 | 城关镇供电所 | 城关镇 | 张家坎村 | 1102713087 | 电网_10kV遵热线遵化514张家坎4号综合配电变压器 | 0
3022 | 城关镇供电所 | 城关镇 | 张家坎村 | 1102906176 | 电网_张家坎5# | 80
3023 | 城关镇供电所 | 城关镇 | 大营子 | 1102648496 | 10kV西关线黎河桥517大营子1号综合配电变压器 | 94.33
3024 | 城关镇供电所 | 城关镇 | 大营子 | 1102648493 | 10kV西关线黎河桥517大营子2号综合配电变压器 | 80
3025 | 城关镇供电所 | 城关镇 | 大营子 | 1102648492 | 10kV西关线黎河桥517大营子3号综合配电变压器 | 58.22
3026 | 城关镇供电所 | 城关镇 | 何家园 | 1102648490 | 10kV西关线黎河桥517何家园1号综合配电变压器 | 86.46
3027 | 城关镇供电所 | 城关镇 | 何家园 | 1102648491 | 10kV西关线黎河桥517何家园2号综合配电变压器 | 51.93
3028 | 城关镇供电所 | 城关镇 | 民主菜地 | 1102725150 | 10kV西关线黎河桥517民主菜地1号综合配电变压器 | 120
3029 | 城关镇供电所 | 城关镇 | 张家窑 | 1103093672 | 电网_10kV宏伟名都线黎河桥516张家窑3号配电变压器 | 128
3030 | 城关镇供电所 | 城关镇 | 蔡家岭 | 0103354784 | 电网_蔡家岭1# | 0.52
3031 | 城关镇供电所 | 城关镇 | 蔡家岭 | 0103363361 | 电网_蔡家岭2# | 21.05
3032 | 城关镇供电所 | 城关镇 | 蔡家岭 | 0103365421 | 电网_蔡家岭3# | 49.61
3033 | 城关镇供电所 | 城关镇 | 蔡家岭 | 1103364840 | 电网_蔡家岭4# | 0
3034 | 城关镇供电所 | 城关镇 | 蔡家岭 | 1103364839 | 电网_蔡家岭5# | 100.12
3035 | 城关镇供电所 | 城关镇 | 蔡家岭 | 1103364838 | 电网_蔡家岭6# | 118.2
3036 | 城关镇供电所 | 城关镇 | 小二里 | 1102648568 | 电网_10kV二里线遵化522小二里1号综合配电变压器 | 28.23
3037 | 城关镇供电所 | 城关镇 | 小二里 | 1102648525 | 10kV二里线遵化522小二里2号综合配电变压器 | 70.14
3038 | 城关镇供电所 | 城关镇 | 小二里 | 1102725249 | 电网_10kV市区I线遵化513小二里160kVA3号综合配电变压器 | 31.9
3039 | 城关镇供电所 | 城关镇 | 小二里 | 1102654693 | 电网_10kV遵热线遵化514小二里4号综合配电变压器 | 0
3040 | 城关镇供电所 | 城关镇 | 小二里 | 1102648569 | 10kV二里线遵化522小二里5号综合配电变压器 | 137.735
3041 | 城关镇供电所 | 城关镇 | 小二里 | 1102800198 | 电网_10kV市区I线遵化513小二里160kVA6号综合配电变压器 | 0.37
3042 | 城关镇供电所 | 城关镇 | 小二里 | 1103295784 | 电网_小二里7# | 99.9
3043 | 城关镇供电所 | 城关镇 | 谢庄子 | 1102648529 | 电网_10kV二里线遵化522谢庄子200kVA1号综合配电变压器 | 55.82
3044 | 城关镇供电所 | 城关镇 | 谢庄子 | 1102648530 | 电网_10kV二里线遵化522谢庄子2号综合配电变压器 | 39.07
3045 | 城关镇供电所 | 城关镇 | 谢庄子 | 1102648532 | 电网_10kV二里线遵化522谢庄子3号综合配电变压器 | 10.26
3046 | 城关镇供电所 | 城关镇 | 谢庄子 | 1102648533 | 电网_10kV二里线遵化522谢庄子100kVA4号综合配电变压器 | 151.73
3047 | 城关镇供电所 | 城关镇 | 谢庄子 | 1103295785 | 电网_谢庄子5# | 128.38
3048 | 城关镇供电所 | 城关镇 | 谢庄子 | 0103525209 | 电网_谢庄子6# | 221.23
3049 | 城关镇供电所 | 城关镇 | 遵化工商分局 | 1102800925 | 电网_10kV二里线遵化522遵化工商分局500kVA公用配电变压器 | 400
3050 | 城关镇供电所 | 城关镇 | 小河 | 1102724885 | 电网_10kV天之润线上石河528小河1号综合配电变压器 | 189.87
3051 | 城关镇供电所 | 城关镇 | 小河 | 1102724886 | 10kV天之润线上石河528小河2号综合配电变压器 | 197
3052 | 城关镇供电所 | 城关镇 | 小河 | 1103205183 | 电网_10kV西关线黎河桥517 小河3号综合配电变压器 | 120.8
3053 | 城关镇供电所 | 城关镇 | 小河 | 0103561033 | 10kV西关线黎河桥517 小河4号综合配电变压器 | 145.28
3054 | 城关镇供电所 | 城关镇 | 力田庄 | 1102652611 | 电网_10kV东二环线上石河511力田庄1号综合配电变压器 | 0
3055 | 城关镇供电所 | 城关镇 | 力田庄 | 1102652610 | 电网_10kV东二环线上石河511力田庄2号综合配电变压器 | 0
3056 | 城关镇供电所 | 城关镇 | 力田庄 | 0103673557 | 电网_力田庄4# | 80
3057 | 城关镇供电所 | 城关镇 | 田庄 | 1102652608 | 电网_10kV东二环线上石河511田庄1号综合配电变压器 | 0
3058 | 城关镇供电所 | 城关镇 | 田庄 | 1102652606 | 10kV东二环线上石河511田庄2号综合配电变压器 | 103.555
3059 | 城关镇供电所 | 城关镇 | 田庄 | 1102740145 | 10kV东二环线上石河511田庄3号配电变压器 | 128
3060 | 城关镇供电所 | 城关镇 | 田庄 | 1103463572 | 电网_田庄4# | 0
3061 | 城关镇供电所 | 城关镇 | 田庄 | 0103675169 | 电网_田庄5# | 7
3062 | 城关镇供电所 | 城关镇 | 大草店 | 1102641611 | 电网_10kV黎河桥线黎河桥515大草店1号综合配电变压器 | 67.19
3063 | 城关镇供电所 | 城关镇 | 大草店 | 1102641615 | 电网_10kV黄园线黄台513大草店2号综合配电变压器 | 0
3064 | 城关镇供电所 | 城关镇 | 大草店 | 1102641614 | 电网_10kV黄园线黄台513大草店3号综合配电变压器 | 8.96
3065 | 城关镇供电所 | 城关镇 | 大草店 | 1609232005035340 | 10kV黎河桥线黎河桥515大草店4号综合配电变压器 | 0
3066 | 城关镇供电所 | 城关镇 | 东坝 | 1102800205 | 电网_10kV遵热线遵化514东坝4号综合配电变压器 | 40
3067 | 城关镇供电所 | 城关镇 | 东坝 | 1102725016 | 电网_10kV市区I线遵化513东坝100kVA5号综合配电变压器 | 57.68
3068 | 城关镇供电所 | 城关镇 | 解放 | 1102654692 | 电网_10kV遵热线遵化514解放1号综合配电变压器 | 0
3069 | 城关镇供电所 | 城关镇 | 北二里 | 1102725229 | 10kV北滦线北郊512北二里1号综合配电变压器 | 167.925
3070 | 城关镇供电所 | 城关镇 | 北二里 | 1102800722 | 电网_北二里2# | 504
3071 | 城关镇供电所 | 城关镇 | 北二里 | 1103205182 | 电网_10kV唐百线上石河512北二里3号综合配电变压器 | 250.65
3072 | 城关镇供电所 | 城关镇 | 北二里 | 1102725230 | 电网_10kV唐百线上石河512北二里4号综合配电变压器 | 217.9
3073 | 城关镇供电所 | 城关镇 | 北二里 | 1103316381 | 电网_北二里6# | 504
3074 | 城关镇供电所 | 城关镇 | 后杨庄 | 1102641617 | 10kV黄园线黄台513后杨庄1号综合配电变压器 | 3.045
3075 | 城关镇供电所 | 城关镇 | 后杨庄 | 1102641616 | 电网_10kV黄园线黄台513后杨庄2号综合配电变压器 | 0
3076 | 城关镇供电所 | 城关镇 | 庄户 | 1102641613 | 电网_10kV黄园线黄台513庄户1号综合配电变压器 | 0
3077 | 城关镇供电所 | 城关镇 | 庄户 | 1102641606 | 电网_10kV黄园线黄台513庄户2号综合配电变压器 | 80
3078 | 城关镇供电所 | 城关镇 | 庄户 | 0103655337 | 电网_庄户3# | 26.78
3079 | 城关镇供电所 | 城关镇 | 铁山岭 | 1102641338 | 10kV建化线遵化512铁山岭1号综合配电变压器 | 0
3080 | 城关镇供电所 | 城关镇 | 铁山岭 | 1102641340 | 电网_10kV建化线遵化512铁山岭100kVA2号综合配电变压器 | 0
3081 | 城关镇供电所 | 城关镇 | 铁山岭 | 1102641344 | 10kV建化线遵化512铁山岭3号综合配电变压器 | 158.59
3082 | 城关镇供电所 | 城关镇 | 铁山岭 | 1102641339 | 10kV建化线遵化512铁山岭4号综合配电变压器 | 0
3083 | 城关镇供电所 | 城关镇 | 铁山岭 | 1103466322 | 10kV建化线遵化512铁山岭5号综合配电变压器 | 117.4
3084 | 城关镇供电所 | 城关镇 | 上台子 | 1102648546 | 10kV二里线遵化522上台子1号综合配电变压器 | 320
3085 | 城关镇供电所 | 城关镇 | 上台子 | 1102648545 | 电网_10kV二里线遵化522上台子2号综合配电变压器 | 9.865
3086 | 城关镇供电所 | 城关镇 | 上台子 | 0103561251 | 10kV二里线遵化522上台子3号综合配电变压器 | 37.71
3087 | 城关镇供电所 | 城关镇 | 新立庄 | 1102725237 | 电网_10kV宏伟名都线黎河桥516辛立庄200kVA1号配电变压器 | 0.18
3088 | 城关镇供电所 | 城关镇 | 新立庄 | 1102648548 | 电网_10kV二里线遵化522辛立庄2号综合配电变压器 | 0.965
3089 | 城关镇供电所 | 城关镇 | 新立庄 | 0103560972 | 电网_新立庄3# | 3.34
3090 | 城关镇供电所 | 城关镇 | 小草店 | 1103466324 | 10kV黎河桥线黎河桥515小草店10号综合配电变压器 | 128
3091 | 城关镇供电所 | 城关镇 | 小草店 | 0103675262 | 电网_小草店11# | 7.18
3092 | 城关镇供电所 | 城关镇 | 小草店 | 1102681362 | 电网_10kV黎河桥线黎河桥515小草店1号综合配电变压器 | 154
3093 | 城关镇供电所 | 城关镇 | 小草店 | 1102681358 | 电网_10kV黎河桥线黎河桥515小草店2号综合配电变压器 | 149.44
3094 | 城关镇供电所 | 城关镇 | 小草店 | 1102681363 | 10kV黎河桥线黎河桥515小草店3号综合配电变压器 | 282.2
3095 | 城关镇供电所 | 城关镇 | 小草店 | 1102681360 | 10kV黎河桥线黎河桥515小草店4号综合配电变压器 | 0.31
3096 | 城关镇供电所 | 城关镇 | 小草店 | 1102681359 | 电网_10kV黎河桥线黎河桥515小草店5号综合配电变压器 | 63.07
3097 | 城关镇供电所 | 城关镇 | 小草店 | 1102681364 | 10kV黎河桥线黎河桥515小草店6号综合配电变压器 | 160
3098 | 城关镇供电所 | 城关镇 | 小草店 | 1103311651 | 电网_小草店7# | 55
3099 | 城关镇供电所 | 城关镇 | 小草店 | 1102681361 | 10kV黎河桥线黎河桥515小草店8号综合配电变压器 | 25.94
3100 | 城关镇供电所 | 城关镇 | 小草店 | 1102681365 | 10kV黎河桥线黎河桥515小草店9号综合配电变压器 | 160
3101 | 城关镇供电所 | 城关镇 | 南台 | 1102648534 | 电网_10kV二里线遵化522南台3号综合配电变压器 | 40
3102 | 城关镇供电所 | 城关镇 | 南台 | 1102648535 | 电网_10kV二里线遵化522南台4号综合配电变压器 | 112.06
3103 | 城关镇供电所 | 城关镇 | 南台 | 1102648536 | 10kV二里线遵化522南台5号综合配电变压器 | 133.75
3104 | 城关镇供电所 | 城关镇 | 南台 | 1102808515 | 电网_南台6号变压器间隔配电变压器 | 465.43
3105 | 城关镇供电所 | 城关镇 | 南台 | 1102808514 | 电网_南台7号变压器间隔配电变压器 | 67.83
3106 | 城关镇供电所 | 城关镇 | 北长城公寓 | 0103605164 | 电网_北长城公寓 | 252
3107 | 城关镇供电所 | 城关镇 | 北长城公寓 | 0103675164 | 电网_北长城公寓2# | 200
3108 | 城关镇供电所 | 城关镇 | 教厂 | 1102808513 | 电网_教厂11号变压器间隔配电变压器 | 154.99
3109 | 城关镇供电所 | 城关镇 | 教厂 | 1102844087 | 电网_教厂12号间隔配电变压器 | 320
3110 | 城关镇供电所 | 城关镇 | 教厂 | 1102648564 | 10kV遵热线遵化514教厂1号综合配电变压器 | 215.75
3111 | 城关镇供电所 | 城关镇 | 教厂 | 1102648566 | 10kV遵热线遵化514教厂2号综合配电变压器 | 165.28
3112 | 城关镇供电所 | 城关镇 | 教厂 | 1102648559 | 电网_10kV市区Ⅱ线遵化523教厂100kVA3号综合配电变压器 | 0
3113 | 城关镇供电所 | 城关镇 | 教厂 | 1102648567 | 10kV唐百线上石河512教厂4号综合配电变压器 | 252
3114 | 城关镇供电所 | 城关镇 | 教厂 | 1102648557 | 电网_10kV遵热线遵化514教厂5号综合配电变压器 | 68
3115 | 城关镇供电所 | 城关镇 | 教厂 | 1102651892 | 10kV一中线遵化516教厂6号综合配电变压器 | 320
3116 | 城关镇供电所 | 城关镇 | 教厂 | 1102651891 | 10kV一中线遵化516教厂8号综合配电变压器 | 271
3117 | 城关镇供电所 | 城关镇 | 教厂 | 1102648565 | 电网_10kV遵热线遵化514教厂9号综合配电变压器 | 80
3118 | 城关镇供电所 | 城关镇 | 变电站 | 1102800106 | 电网_10kV遵热线遵化514变电站公用配电变压器 | 252
3119 | 城关镇供电所 | 城关镇 | 畜牧养鱼厂公用 | 1102800714 | 电网_畜牧养鱼厂公用 | 40
3120 | 城关镇供电所 | 城关镇 | 电力库 | 1102648542 | 电网_10kV黎河桥线黎河桥515电力库公用配电变压器 | 252
3121 | 城关镇供电所 | 城关镇 | 火化厂 | 1102641622 | 电网_10kV大草店线山里各庄513火化厂公用配电变压器 | 80
3122 | 城关镇供电所 | 城关镇 | 矿山 | 1102648543 | 电网_10kV黎河桥线黎河桥515矿山公用配电变压器 | 79.76
3123 | 城关镇供电所 | 城关镇 | 矿山小区 | 1102800866 | 电网_矿山小区 | 320
3124 | 城关镇供电所 | 城关镇 | 黎河桥 | 1102724804 | 电网_10kV黎河桥线黎河桥515黎河桥公用配电变压器 | 245.31
3125 | 城关镇供电所 | 城关镇 | 配种站 | 1102800583 | 10kV大草店线山里各庄513配种站公用配电变压器 | 320
3126 | 城关镇供电所 | 城关镇 | 璞樾风华 | 0103678509 | 电网_10kV遵热线遵化514璞樾风华1#公用配电变压器 | 640
3127 | 城关镇供电所 | 城关镇 | 璞樾风华 | 0103678508 | 电网_10kV遵热线遵化514璞樾风华2#公用配电变压器 | 640
3128 | 城关镇供电所 | 城关镇 | 璞樾风华 | 0103678510 | 电网_10kV遵热线遵化514璞樾风华3#公用配电变压器 | 640
3129 | 城关镇供电所 | 城关镇 | 璞樾风华 | 0103678512 | 电网_10kV遵热线遵化514璞樾风华4#公用配电变压器 | 640
3130 | 城关镇供电所 | 城关镇 | 璞樾风华 | 0103678511 | 电网_10kV遵热线遵化514璞樾风华5#公用配电变压器 | 400
3131 | 城关镇供电所 | 城关镇 | 仁爱公用 | 0103681802 | 电网_仁爱公用 | 320
3132 | 城关镇供电所 | 城关镇 | 五里屯 | 1102644375 | 电网_10kV辛庄子线黎河桥523五里屯小区公用配电变压器 | 0
3133 | 城关镇供电所 | 城关镇 | 修理部 | 1102641624 | 电网_10kV大草店线山里各庄513修理部公用配电变压器 | 128
3134 | 城关镇供电所 | 城关镇 | 紫荆华府 | 0103501842 | 10kV一中线遵化516紫荆华府1号公用箱变4#母线间隔配电变压器 | 640
3135 | 城关镇供电所 | 城关镇 | 紫荆华府 | 0103501844 | 10kV一中线遵化516紫荆华府2号公用箱变4#母线间隔配电变压器 | 640
3136 | 城关镇供电所 | 城关镇 | 紫荆华府 | 0103501843 | 10kV一中线遵化516紫荆华府3号公用箱变4#母线间隔配电变压器 | 640
3137 | 城关镇供电所 | 城关镇 | 紫荆华府 | 0103501841 | 10kV一中线遵化516紫荆华府4号公用箱变4#母线间隔配电变压器 | 640
3138 | 城关镇供电所 | 城关镇 | 团练屯 | 0103675206 | 电网_团练屯10# | 47.47
3139 | 城关镇供电所 | 城关镇 | 团练屯 | 0103675209 | 电网_团练屯11# | 40.44
3140 | 城关镇供电所 | 城关镇 | 团练屯 | 1102652177 | 电网_10KV团练屯线黄台523团练屯1号综合配电变压器 | 41.92
3141 | 城关镇供电所 | 城关镇 | 团练屯 | 1102652181 | 电网_10KV团练屯线黄台523团练屯2号综合配电变压器 | 17.25
3142 | 城关镇供电所 | 城关镇 | 团练屯 | 1102652175 | 电网_10KV团练屯线黄台523团练屯3号综合配电变压器 | 16.67
3143 | 城关镇供电所 | 城关镇 | 团练屯 | 1102652169 | 电网_10KV团练屯线黄台523团练屯4号综合配电变压器 | 3.52
3144 | 城关镇供电所 | 城关镇 | 团练屯 | 1102641619 | 电网_10kV黄园线黄台513团练屯5号综合配电变压器 | 0
3145 | 城关镇供电所 | 城关镇 | 团练屯 | 1102652170 | 电网_10KV团练屯线黄台523团练屯7号综合配电变压器 | 40.13
3146 | 城关镇供电所 | 城关镇 | 团练屯 | 0103462623 | 电网_团练屯8# | 0
3147 | 城关镇供电所 | 城关镇 | 团练屯 | 0103670866 | 电网_10kV黄园线黄台513团练屯9号综合配电变压器 | 3.49
3148 | 城关镇供电所 | 城关镇 | 教厂 | 1102651889 | 10kV一中线遵化516教厂14号综合配电变压器 | 101.6
3149 | 城关镇供电所 | 城关镇 | 小河 | 1602240105019020 | 10kV西关线黎河桥517小河5号综合配电变压器 | 320
3150 | 城关镇供电所 | 西留村镇 | 西留村 | 1103198970 | 电网_10kV白方寺线黎河桥518西留村变电站电锅炉公用 | 80
3151 | 城关镇供电所 | 西留村镇 | 大杨庄 | 1102644409 | 电网_10kV十里铺线黎河桥511大杨庄1号综合配电变压器 | 0
3152 | 城关镇供电所 | 西留村镇 | 大杨庄 | 1102644410 | 10kV十里铺线黎河桥511大杨庄2号综合配电变压器 | 1.1
3153 | 城关镇供电所 | 西留村镇 | 大杨庄 | 1102644408 | 电网_10kV十里铺线黎河桥511大杨庄3号综合配电变压器 | 0
3154 | 城关镇供电所 | 西留村镇 | 后铺 | 1102651459 | 10kV栗源线西郊513后铺100kVA2号综合配电变压器 | 121.65
3155 | 城关镇供电所 | 西留村镇 | 后铺 | 1102651452 | 电网_10kV栗源线西郊513后铺100kVA4号综合配电变压器 | 48
3156 | 城关镇供电所 | 西留村镇 | 后铺 | 1102651453 | 电网_10kV栗源线西郊513后铺160kVA7号综合配电变压器 | 128
3157 | 城关镇供电所 | 西留村镇 | 粮种厂1号 | 1102800600 | 电网_10kV栗源线西郊513粮种厂160kVA1号综合配电变压器 | 128
3158 | 城关镇供电所 | 西留村镇 | 十里铺 | 0103678750 | 电网_十里铺10# | 251.96
3159 | 城关镇供电所 | 西留村镇 | 十里铺 | 1102651464 | 电网_10kV栗源线西郊513十里铺1号综合配电变压器 | 47.87
3160 | 城关镇供电所 | 西留村镇 | 十里铺 | 1102651462 | 电网_10kV栗源线西郊513十里铺200kVA2号综合配电变压器 | 52.06
3161 | 城关镇供电所 | 西留村镇 | 十里铺 | 1102687388 | 电网_ 10kV十里铺线西郊524十里铺100kVA3号综合配电变压器 | 0
3162 | 城关镇供电所 | 西留村镇 | 十里铺 | 1102651463 | 10kV栗源线西郊513十里铺4号综合配电变压器 | 206.66
3163 | 城关镇供电所 | 西留村镇 | 十里铺 | 1102687384 | 10kV十里铺线西郊524十里铺5号综合配电变压器 | 40
3164 | 城关镇供电所 | 西留村镇 | 十里铺 | 1103102748 | 电网_十里铺6# | 55.8
3165 | 城关镇供电所 | 西留村镇 | 十里铺 | 1103205181 | 10kV胡庄子线西郊521十里铺7号综合配电变压器 | 320
3166 | 城关镇供电所 | 西留村镇 | 十里铺 | 1102906281 | 电网_十里铺8# | 0.38
3167 | 城关镇供电所 | 西留村镇 | 十里铺 | 1103603700 | 电网_十里铺9# | 80
3168 | 城关镇供电所 | 西留村镇 | 原种厂 | 1102800599 | 电网_10kV胡庄子线西郊521原种厂综合配电变压器2 | 64
3169 | 城关镇供电所 | 西留村镇 | 东留村 | 1102686156 | 电网_10kV白方寺线黎河桥518东留村2号综合配电变压器 | 0
3170 | 城关镇供电所 | 西留村镇 | 东留村 | 1102681357 | 电网_10kV黎河桥线黎河桥515东留村6号综合配电变压器 | 33.05
3171 | 城关镇供电所 | 西留村镇 | 东留村 | 1103072928 | 电网_10kV白方寺线黎河桥518东留村7号综合配电变压器 | 12.3
3172 | 城关镇供电所 | 西留村镇 | 老庄子 | 1102644367 | 10kV辛庄子线黎河桥523老庄子3号综合配电变压器 | 24.6
3173 | 城关镇供电所 | 西留村镇 | 老庄子 | 1102800610 | 电网_老庄子5# | 128
3174 | 城关镇供电所 | 西留村镇 | 老庄子 | 1102644368 | 10kV辛庄子线黎河桥523老庄子6号综合配电变压器 | 11.64
3175 | 城关镇供电所 | 西留村镇 | 老庄子 | 0103056184 | 电网_10kV辛庄子线黎河桥523老庄子7号综合配电变压器 | 0
3176 | 城关镇供电所 | 西留村镇 | 老庄子 | 0103674492 | 电网_10kV辛庄子线黎河桥523老庄子8号综合配电变压器 | 12.6
3177 | 城关镇供电所 | 西留村镇 | 茉莉新城 | 1103520533 | 电网_茉莉新城1# | 640
3178 | 城关镇供电所 | 西留村镇 | 茉莉新城 | 1103520536 | 电网_茉莉新城2# | 640
3179 | 城关镇供电所 | 西留村镇 | 茉莉新城 | 1103520540 | 电网_茉莉新城3# | 504
3180 | 城关镇供电所 | 西留村镇 | 茉莉新城 | 1103520539 | 电网_茉莉新城4# | 640
3181 | 城关镇供电所 | 西留村镇 | 茉莉新城 | 1103520534 | 电网_茉莉新城8# | 640
3182 | 城关镇供电所 | 西留村镇 | 白方寺 | 1102686148 | 电网_10kV白方寺线黎河桥518白方寺1号综合配电变压器 | 0
3183 | 城关镇供电所 | 西留村镇 | 白方寺 | 1102685786 | 电网_10kV白方寺线黎河桥518白方寺2号综合配电变压器 | 0
3184 | 城关镇供电所 | 西留村镇 | 白方寺 | 1103466321 | 电网_白方寺3# | 21.3
3185 | 城关镇供电所 | 西留村镇 | 白方寺 | 0103678867 | 电网_白方寺4# | 0
3186 | 城关镇供电所 | 西留村镇 | 雍华府 | 1601241105033374 | 10kV白方寺线黎河桥518雍华府10号公用配电变压器 | 504
3187 | 城关镇供电所 | 西留村镇 | 雍华府 | 0103671180 | 电网_10kV白方寺线黎河桥518雍华府1号公用配电变压器 | 640
3188 | 城关镇供电所 | 西留村镇 | 雍华府 | 0103671182 | 电网_10kV白方寺线黎河桥518雍华府2号公用配电变压器 | 640
3189 | 城关镇供电所 | 西留村镇 | 雍华府 | 0103671181 | 电网_10kV白方寺线黎河桥518雍华府3号公用配电变压器 | 320
3190 | 城关镇供电所 | 西留村镇 | 雍华府 | 1601241105028555 | 10kV白方寺线黎河桥518雍华府7号公用配电变压器 | 640
3191 | 城关镇供电所 | 西留村镇 | 雍华府 | 1601241105029707 | 10kV白方寺线黎河桥518雍华府8号公用配电变压器 | 640
3192 | 城关镇供电所 | 西留村镇 | 雍华府 | 1601241105031711 | 10kV白方寺线黎河桥518雍华府9号公用配电变压器 | 640
3193 | 城关镇供电所 | 西留村镇 | 朱山庄 | 1102656731 | 电网_10kV白方寺线黎河桥518朱山庄1号综合配电变压器 | 0
3194 | 城关镇供电所 | 西留村镇 | 朱山庄 | 1102656737 | 10kV白方寺线黎河桥518朱山庄2号综合配电变压器 | 22.4
3195 | 城关镇供电所 | 西留村镇 | 朱山庄 | 1102725253 | 电网_10kV白方寺线黎河桥518朱山庄3号综合配电变压器 | 3.6
3196 | 城关镇供电所 | 西留村镇 | 朱山庄 | 1102656740 | 电网_10kV白方寺线黎河桥518朱山庄4号综合配电变压器 | 4.22
3197 | 城关镇供电所 | 西留村镇 | 朱山庄 | 1102656739 | 电网_10kV白方寺线黎河桥518朱山庄5号综合配电变压器 | 50.78
3198 | 城关镇供电所 | 西留村镇 | 朱山庄 | 1102842963 | 电网_10kV白方寺线黎河桥518朱山庄6号配电变压器 | 0
3199 | 城关镇供电所 | 西留村镇 | 朱山庄 | 1102959421 | 电网_10kV白方寺线黎河桥518朱山庄7号综合配电变压器 | 143.92
3200 | 城关镇供电所 | 西留村镇 | 朱山庄 | 1103139220 | 电网_朱山庄8号综合配电变压器 | 4.05
3201 | 城关镇供电所 | 西留村镇 | 朱山庄 | 0103674539 | 10kV黎河桥线黎河桥515朱山庄9号综合配电变压器 | 160
3202 | 城关镇供电所 | 西留村镇 | 东留村 | 0103674833 | 电网_东留村10# | 0
3203 | 城关镇供电所 | 西留村镇 | 东留村 | 1102686152 | 10kV白方寺线黎河桥518东留村1号综合配电变压器 | 0
3204 | 城关镇供电所 | 西留村镇 | 东留村 | 1102686157 | 电网_10kV白方寺线黎河桥518东留村3号综合配电变压器 | 43
3205 | 城关镇供电所 | 西留村镇 | 东留村 | 1102686155 | 电网_10kV白方寺线黎河桥518东留村4号综合配电变压器 | 0
3206 | 城关镇供电所 | 西留村镇 | 东留村 | 1102686153 | 10kV白方寺线黎河桥518东留村5号综合配电变压器 | 0
3207 | 城关镇供电所 | 西留村镇 | 东留村 | 1103322921 | 10kV白方寺线黎河桥518东留村8号综合配电变压器 | 0
3208 | 城关镇供电所 | 西留村镇 | 东留村 | 1102651814 | 电网_东留村9# | 1.39
3209 | 城关镇供电所 | 西留村镇 | 茉莉新城 | 1103520538 | 电网_茉莉新城5# | 640
3210 | 城关镇供电所 | 西留村镇 | 茉莉新城 | 1103520537 | 电网_茉莉新城6# | 640
3211 | 城关镇供电所 | 西留村镇 | 茉莉新城 | 1103520535 | 电网_茉莉新城7# | 504
3212 | 城关镇供电所 | 西留村镇 | 鄂庄子 | 1102644380 | 10kV辛庄子线黎河桥523鄂庄子1号综合配电变压器 | 111.63
3213 | 城关镇供电所 | 西留村镇 | 鄂庄子 | 1102644379 | 10kV辛庄子线黎河桥523鄂庄子2号综合配电变压器 | 0
3214 | 城关镇供电所 | 西留村镇 | 鄂庄子 | 1102644378 | 电网_10kV辛庄子线黎河桥523鄂庄子3号综合配电变压器 | 0
3215 | 城关镇供电所 | 西留村镇 | 五里屯 | 1103234942 | 10kV辛庄子线黎河桥523五里屯10综合配电变压器 | 0
3216 | 城关镇供电所 | 西留村镇 | 五里屯 | 1102644371 | 电网_10kV辛庄子线黎河桥523五里屯1号综合配电变压器 | 0
3217 | 城关镇供电所 | 西留村镇 | 五里屯 | 1102644374 | 电网_10kV辛庄子线黎河桥523五里屯2号综合配电变压器 | 0.56
3218 | 城关镇供电所 | 西留村镇 | 五里屯 | 1102644370 | 10kV辛庄子线黎河桥523五里屯3号综合配电变压器 | 0
3219 | 城关镇供电所 | 西留村镇 | 五里屯 | 1102644373 | 电网_10kV辛庄子线黎河桥523五里屯4号综合配电变压器 | 59.92
3220 | 城关镇供电所 | 西留村镇 | 五里屯 | 1103133510 | 电网_10kV辛庄子线黎河桥523五里屯5号综合配电变压器 | 0
3221 | 城关镇供电所 | 西留村镇 | 五里屯 | 1103234943 | 电网_五里屯6# | 69.16
3222 | 城关镇供电所 | 西留村镇 | 五里屯 | 1103234944 | 电网_五里屯7# | 141
3223 | 城关镇供电所 | 西留村镇 | 五里屯 | 1103234941 | 电网_五里屯8# | 181.5
3224 | 城关镇供电所 | 西留村镇 | 五里屯 | 1103234945 | 电网_五里屯9# | 166.07
3225 | 城关镇供电所 | 西留村镇 | 后铺 | 1102644403 | 电网_10kV十里铺线黎河桥511后铺1号综合配电变压器 | 32.58
3226 | 城关镇供电所 | 西留村镇 | 后铺 | 1102651455 | 电网_10kV栗源线西郊513后铺3号综合配电变压器 | 0
3227 | 城关镇供电所 | 西留村镇 | 后铺 | 1102644402 | 电网_10kV十里铺线黎河桥511后铺5号综合配电变压器 | 0
3228 | 城关镇供电所 | 西留村镇 | 后铺 | 1102651454 | 电网_10kV栗源线西郊513后铺160kVA6号综合配电变压器 | 0
3229 | 城关镇供电所 | 西留村镇 | 后铺 | 1103093671 | 电网_后铺8# | 12.79
3230 | 城关镇供电所 | 西留村镇 | 后铺 | 0103675176 | 电网_后铺9# | 12.14
3231 | 城关镇供电所 | 西留村镇 | 后王庄 | 1102644404 | 电网_10kV十里铺线黎河桥511后王庄1号综合配电变压器 | 0
3232 | 城关镇供电所 | 西留村镇 | 后王庄 | 1102651457 | 10kV栗源线西郊513后王庄2号综合配电变压器 | 160
3233 | 城关镇供电所 | 西留村镇 | 后王庄 | 1102651456 | 电网_10kV栗源线西郊513后王庄80kVA3号综合配电变压器 | 64
3234 | 城关镇供电所 | 西留村镇 | 前王庄 | 1102644406 | 电网_10kV十里铺线黎河桥511前王庄1号综合配电变压器 | 9
3235 | 城关镇供电所 | 西留村镇 | 前王庄 | 1102644407 | 电网_10kV十里铺线黎河桥511前王庄2号综合配电变压器 | 0
3236 | 城关镇供电所 | 西留村镇 | 前王庄 | 1102644405 | 电网_10kV十里铺线黎河桥511前王庄3号综合配电变压器 | 0
3237 | 城关镇供电所 | 西留村镇 | 前王庄 | 0103675214 | 电网_前王庄4# | 0.16
3238 | 城关镇供电所 | 西留村镇 | 赵庄子 | 1102687392 | 10kV胡庄子线西郊521赵庄子1号综合配电变压器 | 37.09
3239 | 城关镇供电所 | 西留村镇 | 赵庄子 | 1102651467 | 电网_10kV栗源线西郊513赵庄子160kVA2号综合配电变压器 | 0
3240 | 城关镇供电所 | 西留村镇 | 赵庄子 | 1102651466 | 电网_10kV栗源线西郊513赵庄子160kVA3号综合配电变压器 | 62.06
3241 | 城关镇供电所 | 西留村镇 | 赵庄子 | 1102687390 | 10kV胡庄子线西郊521赵庄子4号综合变压器 | 6.16
3242 | 城关镇供电所 | 西留村镇 | 赵庄子 | 0103675205 | 电网_赵庄子5# | 8.6
3243 | 城关镇供电所 | 西留村镇 | 学汉坨 | 1103234970 | 电网_学汉坨10# | 0
3244 | 城关镇供电所 | 西留村镇 | 学汉坨 | 1103234969 | 电网_学汉坨11# | 200.35
3245 | 城关镇供电所 | 西留村镇 | 学汉坨 | 1103234968 | 电网_学汉坨12# | 71.265
3246 | 城关镇供电所 | 西留村镇 | 学汉坨 | 1103234967 | 电网_学汉坨13# | 36.91
3247 | 城关镇供电所 | 西留村镇 | 学汉坨 | 1103234971 | 电网_学汉坨14# | 17.1
3248 | 城关镇供电所 | 西留村镇 | 学汉坨 | 1103234972 | 电网_学汉坨15# | 0
3249 | 城关镇供电所 | 西留村镇 | 学汉坨 | 0103563096 | 电网_学汉坨16# | 0
3250 | 城关镇供电所 | 西留村镇 | 学汉坨 | 0103667895 | 电网_10kV朱山庄线山里各庄512学汉坨17号综合配电变压器 | 60.8
3251 | 城关镇供电所 | 西留村镇 | 学汉坨 | 1102656734 | 电网_10kV朱山庄线山里各庄512学汉坨1号综合配电变压器 | 56.52
3252 | 城关镇供电所 | 西留村镇 | 学汉坨 | 1102842861 | 电网_10kV朱山庄线山里各庄512学汉坨2号综合配电变压器 | 116.21
3253 | 城关镇供电所 | 西留村镇 | 学汉坨 | 1102656728 | 电网_10kV朱山庄线山里各庄512学汉坨3号综合配电变压器 | 64
3254 | 城关镇供电所 | 西留村镇 | 学汉坨 | 1102656733 | 电网_10kV朱山庄线山里各庄512学汉坨4号综合配电变压器 | 0
3255 | 城关镇供电所 | 西留村镇 | 学汉坨 | 1102656732 | 电网_10kV朱山庄线山里各庄512学汉坨5号综合配电变压器 | 9.5
3256 | 城关镇供电所 | 西留村镇 | 学汉坨 | 0103055664 | 电网_10Kv朱山庄线山里各庄512学汉坨6号综合配电变压器 | 128
3257 | 城关镇供电所 | 西留村镇 | 学汉坨 | 1103234965 | 电网_学汉坨7# | 0
3258 | 城关镇供电所 | 西留村镇 | 学汉坨 | 1103234964 | 电网_学汉坨8# | 0
3259 | 城关镇供电所 | 西留村镇 | 学汉坨 | 1103234966 | 电网_学汉坨9# | 0
3260 | 城关镇供电所 | 西留村镇 | 雍华府 | 1611232805157841 | 10kV白方寺线黎河桥518雍华府4号公用配电变压器 | 640
3261 | 城关镇供电所 | 西留村镇 | 雍华府 | 1611232805158714 | 10kV白方寺线黎河桥518雍华府5号公用配电变压器 | 504
3262 | 城关镇供电所 | 西留村镇 | 雍华府 | 1611232805159283 | 10kV白方寺线黎河桥518雍华府6号公用配电变压器 | 504
3263 | 城关镇供电所 | 西留村镇 | 西留村 | 0103675261 | 电网_西留村12# | 0
3264 | 城关镇供电所 | 西留村镇 | 西留村 | 1102644388 | 电网_10kV十里铺线黎河桥511西留村2号综合配电变压器 | 0.94
3265 | 城关镇供电所 | 西留村镇 | 西留村 | 1102644387 | 电网_10kV十里铺线黎河桥511西留村3号综合配电变压器 | 0
3266 | 城关镇供电所 | 西留村镇 | 西留村 | 1102644389 | 10kV十里铺线黎河桥511西留村5号综合配电变压器 | 16.43
3267 | 城关镇供电所 | 西留村镇 | 西留村 | 1102644386 | 电网_10kV十里铺线黎河桥511西留村7号综合配电变压器 | 4.76
3268 | 城关镇供电所 | 西留村镇 | 西留村 | 1103321281 | 电网_西留村9# | 0
3269 | 城关镇供电所 | 西留村镇 | 蒲池河 | 1102644383 | 电网_10kV辛庄子线黎河桥523蒲池河1号综合配电变压器 | 0
3270 | 城关镇供电所 | 西留村镇 | 蒲池河 | 1102644381 | 10kV辛庄子线黎河桥523蒲池河2号综合配电变压器 | 160
3271 | 城关镇供电所 | 西留村镇 | 蒲池河 | 1102842893 | 10kV十里铺线黎河桥511蒲池河3号综合配电变压器 | 14.62
3272 | 城关镇供电所 | 西留村镇 | 蒲池河 | 1102800095 | 电网_10kV辛庄子线黎河桥523蒲池河4号综合配电变压器 | 69.02
3273 | 城关镇供电所 | 西留村镇 | 蒲池河 | 0103561252 | 10kV辛庄子线黎河桥523蒲池河5号综合配电变压器 | 37.97
3274 | 城关镇供电所 | 西留村镇 | 蒲池河 | 0103685009 | 电网_蒲池河6# | 18.44
3275 | 城关镇供电所 | 西留村镇 | 西留村 | 0103675260 | 电网_西留村10# | 9.87
3276 | 城关镇供电所 | 西留村镇 | 西留村 | 0103675259 | 电网_西留村11# | 3.93
3277 | 城关镇供电所 | 西留村镇 | 西留村 | 1102644394 | 电网_10kV十里铺线黎河桥511西留村1号综合配电变压器 | 0
3278 | 城关镇供电所 | 西留村镇 | 西留村 | 1102644396 | 电网_10kV十里铺线黎河桥511西留村4号综合配电变压器 | 0
3279 | 城关镇供电所 | 西留村镇 | 西留村 | 1102644393 | 电网_10kV十里铺线黎河桥511西留村6号综合配电变压器 | 0.5
3280 | 城关镇供电所 | 西留村镇 | 西留村 | 1102760589 | 电网_10kV十里铺线黎河桥511西留村8号综合配电变压器 | 0
3281 | 城关镇供电所 | 西留村镇 | 黄庄子 | 1102644377 | 电网_10kV辛庄子线黎河桥523黄庄子1号综合配电变压器 | 0
3282 | 城关镇供电所 | 西留村镇 | 黄庄子 | 1102644384 | 电网_10kV辛庄子线黎河桥523黄庄子2号综合配电变压器 | 18.55
3283 | 城关镇供电所 | 西留村镇 | 黄庄子 | 1103234842 | 电网_黄庄子3# | 3.07
3284 | 城关镇供电所 | 西留村镇 | 黄庄子 | 1102644376 | 电网_10kV辛庄子线黎河桥523黄庄子4号综合配电变压器 | 1.56
3285 | 城关镇供电所 | 西留村镇 | 黄庄子 | 1102644412 | 电网_10kV辛庄子线黎河桥523黄庄子5号综合配电变压器 | 0
3286 | 城关镇供电所 | 西留村镇 | 黄庄子 | 1103234843 | 电网_黄庄子6# | 15
3287 | 城关镇供电所 | 西留村镇 | 黄庄子 | 1103234841 | 电网_黄庄子7# | 3.755
3288 | 城关镇供电所 | 西留村镇 | 黄庄子 | 1103234844 | 电网_黄庄子8# | 258.08
3289 | 城关镇供电所 | 西留村镇 | 黄庄子 | 0103553437 | 电网_黄庄子9# | 160
3290 | 城关镇供电所 | 西留村镇 | 前铺 | 1102846008 | 电网_10kV十里铺线黎河桥511前铺1号综合配电变压器 | 0
3291 | 城关镇供电所 | 西留村镇 | 前铺 | 1102644399 | 电网_10kV十里铺线黎河桥511前铺2号综合配电变压器 | 2.2
3292 | 城关镇供电所 | 西留村镇 | 前铺 | 1102644401 | 电网_10kV十里铺线黎河桥511前铺3号综合配电变压器 | 0
3293 | 城关镇供电所 | 西留村镇 | 辛庄子 | 1102651461 | 电网_10kV栗源线西郊513辛庄子1号综合配电变压器 | 193.83
3294 | 城关镇供电所 | 西留村镇 | 辛庄子 | 1102651465 | 电网_10kV栗源线西郊513辛庄子2号综合配电变压器 | 59.6
3295 | 城关镇供电所 | 西留村镇 | 辛庄子 | 1102651460 | 电网_10kV栗源线西郊513辛庄子3号综合配电变压器 | 188.46
3296 | 城关镇供电所 | 西留村镇 | 辛庄子 | 1103234845 | 电网_辛庄子4# | 176.16
3297 | 城关镇供电所 | 西留村镇 | 老庄子 | 1601240805026704 | 10kV老庄子线黎河桥526老庄子9号综合配电变压器 | 160
3298 | 城关镇供电所 | 西留村镇 | 赵庄子 | 1602240105015464 | 10kV裕龙线北郊513赵庄子6综合配电变压器 | 320
3299 | 城关镇供电所 | 西留村镇 | 东留村 | 1607240805002009 | 10kV白方寺线黎河桥518东留村11号综合配电变压器 | 60.8
3300 | 城关镇供电所 | 崔家庄镇 | 东纪 | 1102725017 | 10kV崔家庄线崔家庄525东纪1号综合配电变压器 | 92.73
3301 | 城关镇供电所 | 崔家庄镇 | 东纪 | 1102725018 | 电网_10kV崔家庄线崔家庄525东纪2号综合配电变压器 | 29.46
3302 | 城关镇供电所 | 崔家庄镇 | 晏户新庄 | 1102725225 | 10kV崔家庄线崔家庄525晏户新庄1号综合配电变压器 | 1.04
3303 | 城关镇供电所 | 崔家庄镇 | 晏户新庄 | 1102725279 | 电网_10kV崔家庄线崔家庄525晏户新庄2号综合配电变压器 | 28.79
3304 | 城关镇供电所 | 崔家庄镇 | 晏户新庄 | 1102725074 | 电网_10kV崔家庄线崔家庄525晏户新庄3号综合配电变压器 | 0.08
3305 | 城关镇供电所 | 崔家庄镇 | 杨家庄 | 1102683837 | 电网_10kV牛家岭线崔家庄513杨家庄200kVA1号综合配电变压器 | 160
3306 | 城关镇供电所 | 崔家庄镇 | 杨家庄 | 1102640040 | 电网_10kV崔家庄线崔家庄525杨家庄2号综合配电变压器 | 128
3307 | 城关镇供电所 | 崔家庄镇 | 杨家庄 | 1102683838 | 电网_10kV牛家岭线崔家庄513杨家庄160kVA3号综合配电变压器 | 128
3308 | 城关镇供电所 | 崔家庄镇 | 崔家庄电锅炉 | 1102900760 | 电网_崔家庄电锅炉公用 | 160
3309 | 城关镇供电所 | 崔家庄镇 | 西纪 | 1102740806 | 10kV崔家庄线崔家庄525西纪1号综合配电变压器 | 231.3
3310 | 城关镇供电所 | 崔家庄镇 | 西纪 | 1102740805 | 电网_10kV崔家庄线崔家庄525西纪2号综合配电变压器 | 98
3311 | 城关镇供电所 | 崔家庄镇 | 下港 | 1102640038 | 10kV黄台线崔家庄523 下港1号综合配电变压器 | 6.13
3312 | 城关镇供电所 | 崔家庄镇 | 下港 | 1102640039 | 10kV黄台线崔家庄523 下港2号综合配电变压器 | 0
3313 | 城关镇供电所 | 崔家庄镇 | 下港 | 1102640037 | 10kV黄台线崔家庄523 下港3号综合配电变压器 | 0
3314 | 城关镇供电所 | 崔家庄镇 | 下港 | 1103088402 | 电网_下港4# | 80
3315 | 城关镇供电所 | 崔家庄镇 | 下港 | 0103678796 | 电网_10kV穆家庄线建明521下港5#综合配电变压器 | 154.66
3316 | 城关镇供电所 | 崔家庄镇 | 东双城 | 1103380277 | 电网_东双城10# | 218.16
3317 | 城关镇供电所 | 崔家庄镇 | 东双城 | 1103380278 | 电网_东双城11# | 111.55
3318 | 城关镇供电所 | 崔家庄镇 | 东双城 | 1103380283 | 电网_东双城12# | 214.285
3319 | 城关镇供电所 | 崔家庄镇 | 东双城 | 0103379249 | 10kV黄台线崔家庄523 东双城1号综合配电变压器 | 159.5
3320 | 城关镇供电所 | 崔家庄镇 | 东双城 | 0103379248 | 10kV黄台线崔家庄523 东双城2号综合配电变压器 | 128.62
3321 | 城关镇供电所 | 崔家庄镇 | 东双城 | 0103379247 | 10kV黄台线崔家庄523 东双城3号综合配电变压器 | 239.46
3322 | 城关镇供电所 | 崔家庄镇 | 东双城 | 0103379246 | 10kV黄台线崔家庄523 东双城4号综合配电变压器 | 109.55
3323 | 城关镇供电所 | 崔家庄镇 | 东双城 | 0103379261 | 10kV黄台线崔家庄523 东双城5号综合配电变压器 | 100.595
3324 | 城关镇供电所 | 崔家庄镇 | 东双城 | 1103380281 | 电网_东双城6# | 226.76
3325 | 城关镇供电所 | 崔家庄镇 | 东双城 | 1103380282 | 电网_东双城7# | 111
3326 | 城关镇供电所 | 崔家庄镇 | 东双城 | 1103380279 | 电网_东双城8# | 13.86
3327 | 城关镇供电所 | 崔家庄镇 | 东双城 | 1103380280 | 电网_东双城9# | 320
3328 | 城关镇供电所 | 崔家庄镇 | 前店 | 1102651449 | 电网_10kV河北线黄台511前店1号综合配电变压器 | 1.34
3329 | 城关镇供电所 | 崔家庄镇 | 三官庙 | 1102725161 | 电网_10kV崔家庄线崔家庄525三官庙1号综合配电变压器 | 40.76
3330 | 城关镇供电所 | 崔家庄镇 | 三官庙 | 1102725162 | 电网_10kV崔家庄线崔家庄525三官庙2号综合配电变压器 | 0
3331 | 城关镇供电所 | 崔家庄镇 | 三官庙 | 1102725163 | 电网_10kV崔家庄线崔家庄525三官庙3号综合配电变压器 | 33.81
3332 | 城关镇供电所 | 崔家庄镇 | 大柳树 | 1102725075 | 电网_10kV崔家庄线崔家庄525大柳树1号综合配电变压器 | 128
3333 | 城关镇供电所 | 崔家庄镇 | 大柳树 | 1102725076 | 10kV崔家庄线崔家庄525大柳树2号综合配电变压器 | 3.8
3334 | 城关镇供电所 | 崔家庄镇 | 大柳树 | 1102725077 | 电网_10kV崔家庄线崔家庄525大柳树3号综合配电变压器 | 78.4
3335 | 城关镇供电所 | 崔家庄镇 | 后店 | 1102800093 | 电网_10kV河北线黄台511后店1号综合配电变压器 | 0
3336 | 城关镇供电所 | 崔家庄镇 | 后店 | 1102800094 | 电网_10kV河北线黄台511后店2号综合配电变压器 | 14.8
3337 | 城关镇供电所 | 崔家庄镇 | 东二十 | 1102686876 | 电网_10kV齐庄线黄台521东二十1号综合配电变压器 | 28.26
3338 | 城关镇供电所 | 崔家庄镇 | 东二十 | 1102686878 | 电网_10kV齐庄线黄台521东二十2号综合配电变压器 | 0
3339 | 城关镇供电所 | 崔家庄镇 | 东二十 | 1102686877 | 电网_10kV齐庄线黄台521东二十3号综合配电变压器 | 121.02
3340 | 城关镇供电所 | 崔家庄镇 | 东二十 | 1102842979 | 电网_10kV齐庄线黄台521东二十4号配电变压器 | 128
3341 | 城关镇供电所 | 崔家庄镇 | 东二十 | 1103088403 | 电网_10kV齐庄线黄台521东二十5号综合配电变压器 | 80
3342 | 城关镇供电所 | 崔家庄镇 | 东二十 | 1103088338 | 电网_10kV齐庄线黄台521东二十6号综合配电变压器 | 80
3343 | 城关镇供电所 | 崔家庄镇 | 河北 | 1102686879 | 10kV齐庄线黄台521河北1号综合配电变压器 | 0
3344 | 城关镇供电所 | 崔家庄镇 | 西山 | 1102651450 | 10kV河北线黄台511西山1号综合配电变压器 | 19.06
3345 | 城关镇供电所 | 崔家庄镇 | 西山 | 1102651451 | 10kV河北线黄台511西山2号综合配电变压器 | 3.18
3346 | 城关镇供电所 | 崔家庄镇 | 东祁庄 | 1103088339 | 电网_东祁庄3# | 80
3347 | 城关镇供电所 | 崔家庄镇 | 河南 | 1102686880 | 电网_10kV齐庄线黄台521河南1号综合配电变压器 | 0
3348 | 城关镇供电所 | 崔家庄镇 | 河南 | 1102651445 | 10kV河北线黄台511河南2号综合配电变压器 | 4.26
3349 | 城关镇供电所 | 崔家庄镇 | 河南 | 1102651446 | 电网_10kV河北线黄台511河南3号综合配电变压器 | 0
3350 | 城关镇供电所 | 崔家庄镇 | 河南 | 0103672557 | 电网_河南4# | 0
3351 | 城关镇供电所 | 崔家庄镇 | 齐庄 | 1102686882 | 电网_10kV齐庄线黄台521齐庄1号综合配电变压器 | 2.82
3352 | 城关镇供电所 | 崔家庄镇 | 齐庄 | 1102686883 | 10kV齐庄线黄台521齐庄2号综合配电变压器 | 0.13
3353 | 城关镇供电所 | 崔家庄镇 | 崔家庄 | 1102740790 | 电网_10kV崔家庄线崔家庄525崔家庄1号综合配电变压器 | 11.11
3354 | 城关镇供电所 | 崔家庄镇 | 崔家庄 | 1102725676 | 10kV崔家庄线崔家庄525崔家庄2号综合配电变压器 | 197.99
3355 | 城关镇供电所 | 崔家庄镇 | 崔家庄 | 1102725015 | 10kV崔家庄线崔家庄525崔家庄3号综合配电变压器 | 160
3356 | 城关镇供电所 | 崔家庄镇 | 崔家庄 | 1102725151 | 电网_10kV崔家庄线崔家庄525崔家庄4号综合配电变压器 | 80
3357 | 城关镇供电所 | 崔家庄镇 | 西双城 | 1102724820 | 电网_10kV崔家庄线崔家庄525西双城1号综合配电变压器 | 5.03
3358 | 城关镇供电所 | 崔家庄镇 | 西双城 | 1102826010 | 电网_10kV崔家庄线崔家庄525西双城2号综合配电变压器 | 0.76
3359 | 城关镇供电所 | 崔家庄镇 | 西双城 | 1102725214 | 电网_10kV崔家庄线崔家庄525西双城3号综合配电变压器 | 0
3360 | 城关镇供电所 | 崔家庄镇 | 西双城 | 1102826011 | 电网_10kV崔家庄线崔家庄525西双城4号综合配电变压器 | 80
3361 | 城关镇供电所 | 崔家庄镇 | 黄台 | 1102651819 | 电网_10KV团练屯线黄台523黄台2号综合配电变压器 | 0
3362 | 城关镇供电所 | 崔家庄镇 | 黄台 | 0103560971 | 电网_黄台5# | 10.36
3363 | 城关镇供电所 | 崔家庄镇 | 黄台口村 | 1102652171 | 电网_10KV团练屯线黄台523黄台口1号综合配电变压器 | 16.9
3364 | 城关镇供电所 | 崔家庄镇 | 黄台口村 | 1102652172 | 电网_10KV团练屯线黄台523黄台口2号综合配电变压器 | 0
3365 | 城关镇供电所 | 崔家庄镇 | 黄台口村 | 1102651813 | 电网_黄台口3# | 0
3366 | 城关镇供电所 | 崔家庄镇 | 后窑 | 1102651815 | 电网_10KV团练屯线黄台523后窑1号综合配电变压器 | 0
3367 | 城关镇供电所 | 崔家庄镇 | 后窑 | 1102651816 | 10KV团练屯线黄台523后窑2号综合配电变压器 | 47.28
3368 | 城关镇供电所 | 崔家庄镇 | 后窑 | 1102651817 | 电网_10KV团练屯线黄台523后窑3号综合配电变压器 | 0.12
3369 | 城关镇供电所 | 崔家庄镇 | 西二十 | 1102686885 | 10kV齐庄线黄台521西二十1号综合配电变压器 | 35.43
3370 | 城关镇供电所 | 崔家庄镇 | 西二十 | 1102686884 | 电网_10kV齐庄线黄台521西二十2号综合配电变压器 | 0
3371 | 城关镇供电所 | 崔家庄镇 | 老辛庄 | 1102641336 | 电网_10kV建化线遵化512老辛庄1号综合配电变压器 | 0
3372 | 城关镇供电所 | 崔家庄镇 | 老辛庄 | 1102641337 | 10kV建化线遵化512老辛庄2号综合配电变压器 | 0.08
3373 | 城关镇供电所 | 崔家庄镇 | 老辛庄 | 1102641335 | 10kV建化线遵化512老辛庄3号综合配电变压器 | 7.415
3374 | 城关镇供电所 | 崔家庄镇 | 老辛庄 | 1103087747 | 电网_10kV建化线遵化512老辛庄4号综合配电变压器 | 80
3375 | 城关镇供电所 | 崔家庄镇 | 老辛庄 | 1103087748 | 电网_10kV建化线遵化512老辛庄5号综合配电变压器 | 80
3376 | 城关镇供电所 | 崔家庄镇 | 小良屯 | 1102641342 | 10kV建化线遵化512小良屯1号综合配电变压器 | 9.49
3377 | 城关镇供电所 | 崔家庄镇 | 小良屯 | 1102641343 | 10kV建化线遵化512小良屯2号综合配电变压器 | 0
3378 | 城关镇供电所 | 崔家庄镇 | 黄台 | 1102651818 | 电网_10KV团练屯线黄台523黄台1号综合配电变压器 | 0
3379 | 城关镇供电所 | 崔家庄镇 | 黄台 | 1102651820 | 10KV团练屯线黄台523黄台3号综合配电变压器 | 80.4
3380 | 城关镇供电所 | 崔家庄镇 | 黄台 | 1102651825 | 电网_10KV团练屯线黄台523黄台4号综合配电变压器 | 0
3381 | 城关镇供电所 | 崔家庄镇 | 黄台 | 0103672558 | 电网_10KV团练屯线黄台523黄台6号综合配电变压器 | 0
3382 | 城关镇供电所 | 崔家庄镇 | 西小寨 | 1102686887 | 电网_10kV齐庄线黄台521西小寨1号综合配电变压器 | 7.63
3383 | 城关镇供电所 | 崔家庄镇 | 西小寨 | 1102686888 | 电网_10kV齐庄线黄台521西小寨2号综合配电变压器 | 0
3384 | 城关镇供电所 | 崔家庄镇 | 西小寨 | 1102686886 | 电网_10kV齐庄线黄台521西小寨3号综合配电变压器 | 2.1
3385 | 城关镇供电所 | 崔家庄镇 | 西小寨 | 1102842977 | 电网_10kV军工线建明512西小寨4号配电变压器 | 128
3386 | 城关镇供电所 | 崔家庄镇 | 西小寨 | 1103072927 | 电网_西小寨5# | 1.02
3387 | 城关镇供电所 | 崔家庄镇 | 西小寨 | 0103680551 | 电网_西小寨6# | 160
3388 | 城关镇供电所 | 崔家庄镇 | 东祁庄 | 1607240105003446 | 10kV齐庄线黄台521东祁庄4号综合配电变压器 | 87.68
3389 | 城关镇供电所 | 崔家庄镇 | 大柳树 | 1607240505016468 | 10kV崔家庄线崔家庄525大柳树4号综合配电变压器 | 160
3390 | 城关镇供电所 | 崔家庄镇 | 崔家庄 | 1601240805033055 | 10kV崔家庄线崔家庄525崔家庄6号综合配电变压器 | 160
Note on E262: 刘东阳:

## 10kV线路
屋顶分布式光伏可开放容量明细表
序号 | 县、区 | 乡、镇(街道） | 变电站名称 | 变电站电压等级 | 10kV线路名称 | 可开放容量（千瓦）
1
2
3
4
5
6
7
8
9
10
11
12
13
14
15
16
17
18
19
20
21
22
23
24
25
26
27
28
29
30
31
32
33
34
35
36
37
38
39
40
41
42
43
44
45
46
47
48
49
50
51
52
53
54
55
56
57
58
59
60
61
62
63
64
65
66
67
68
69
70
71
72
73
74
75
76
77
78
79
80
81
82
83
84
85
86
87
88
89
90
91
92
93
94
95
96
97
98
99
100
101
102
103
104
105
106
107
108
109
110
111
112
113
114
115
116
117
118
119
120
121
122
123
124
125
126
127
128
129
130
131
132
133
134
135
136
137
138
139
140
141
142
143
144
145
146
147
148
149
150
151
152
153
154
155
156
157
158
159
160
161
162
163
164
165
166
167
168
169
170
171
172
173
174
175
176
177
178
179
180
181
182
183
184
185
186
187
188
189
190
191
192
193
194
195
196
197
198
199
200
201
202
203
204
205
206
207
208
209
210
211
212
213
214
215
216
217
218
219
220
221
222
223
224
225
226
227
228
229
230
231
232
233
234
235
236
237
238
239
240
241
242
243
244
245
246
247
248
249
250
251
252
253
254
255
256
257
258
259
260
261
262
263
264
265
266
267
268
269
270
271
272
273
274
275
276
277
278
279
280
281
282
283
284
285
286
287
288
289
290
291
292
293
294
295
296
297
298
299
300
301
302
303
304
305
306
307
308
309
310
311
312
313
314
315
316
317
318
319
320
321
322
323
324
325
326
327
328
329
330
331
332
333
334
335
336
337
338
339
340
341
342
343
344
345
346
347
348
349
350
351
352
353
354
355
356
357
358
359
360
361
362
363
364
365
366
367
368
369
370
371
372
373
374
375
376
377
378
379
380
381
382
383
384
385
386
387
388
389
390
391
392
393
394
395
396
397
398
399
400
401
402
403
404
405
406
407
408
409
410
411
412
413
414
415
416
417
418
419
420
421
422
423
424
425
426
427
428
429
430
431
432
433
434
435
436
437
438
439
440
441
442
443
444
445
446
447
448
449
450
451
452
453
454
455
456
457
458
459
460
461
462
463
464
465
466
467
468
469
470
471
472
473
474
475
476
477
478
479
480
481
482
483
484
485
486
487
488
489
490
491
492
493
494
495
496
497
498
499
500
501
502
503
504
505
506
507
508
509
510
511
512
513
514
515
516
517
518
519
520
521
522
523
524
525
526
527
528
529
530
531
532
533
534
535
536
537
538
539
540
541
542
543
544
545
546
547
548
549
550
551
552
553
554
555
556
557
558
559
560
561
562
563
564
565
566
567
568
569
570
571
572
573
574
575
576
577
578
579
580
581
582
583
584
585
586
587
588
589
590
591
592
593
594
595
596
597
598
599
600
601
602
603
604
605
606
607
608
609
610
611
612
613
614
615
616
617
618
619
620
621
622
623
624
625
626
627
628
629
630
631
632
633
634
635
636
637
638
639
640
641
642
643
644
645
646
647
648
649
650
651
652
653
654
655
656
657
658
659
660
661
662
663
664
665
666
667
668
669
670
671
672
673
674
675
676
677
678
679
680
681
682
683
684
685
686
687
688
689
690
691
692
693
694
695
696
697
698
699
700
701
702
703
704
705
706
707
708
709
710
711
712
713
714
715
716
717
718
719
720
721
722
723
724
725
726
727
728
729
730
731
732
733
734
735
736
737
738
739
740
741
742
743
744
745
746
747
748
749
750
751
752
753
754
755
756
757
758
759
760
761
762
763
764
765
766
767
768
769
770
771
772
773
774
775
776
777
778
779
780
781
782
783
784
785
786
787
788
789
790
791
792
793
794
795
796
797
798
799
800
801
802
803
804
805
806
807
808
809
810
811
812
813
814
815
816
817
818
819
820
821
822
823
824
825
826
827
828
829
830
831
832
833
834
835
836
837
838
839
840
841
842
843
844
845
846
847
848
849
850
851
852
853
854
855
856
857
858
859
860
861
862
863
864
865
866
867
868
869
870
871
872
873
874
875
876
877
878
879
880
881
882
883
884
885
886
887
888
889
890
891
892
893
894
895
896
897
898
899
900
901
902
903
904
905
906
907
908
909
910
911
912
913
914
915
916
917
918
919
920
921
922
923
924
925
926
927
928
929
930
931
932
933
934
935
936
937
938
939
940
941
942
943
944
945
946
947
948
949
950
951
952
953
954
955
956
957
958
959
960
961
962
963
964
965
966
967
968
969
970
971
972
973
974
975
976
977
978
979
980
981
982
983
984
985
986
987
988
989
990
991
992
993
994
995
996
997
998
999
1000
1001
1002
1003
1004
1005
1006
1007
1008
1009
1010
1011
1012
1013
1014
1015
1016
1017
1018
1019
1020
1021
1022
1023
1024
1025
1026
1027
1028
1029
1030
1031
1032
1033
1034
1035
1036
1037
1038
1039
1040
1041
1042
1043
1044
1045
1046
1047
1048
1049
1050
1051
1052
1053
1054
1055
1056
1057
1058
1059
1060
1061
1062
1063
1064
1065
1066
1067
1068
1069
1070
1071
1072
1073
1074
1075
1076
1077
1078
1079
1080
1081
1082
1083
1084
1085
1086
1087
1088
1089
1090
1091
1092
1093
1094
1095
1096
1097
1098
1099
1100
1101
1102
1103
1104
1105
1106
1107
1108
1109
1110
1111
1112
1113
1114
1115
1116
1117
1118
1119
1120
1121
1122
1123
1124
1125
1126
1127
1128
1129
1130
1131
1132
1133
1134
1135
1136
1137
1138
1139
1140
1141
1142
1143
1144
1145
1146
1147
1148
1149
1150
1151
1152
1153
1154
1155
1156
1157
1158
1159
1160
1161
1162
1163
1164
1165
1166
1167
1168
1169
1170
1171
1172
1173
1174
1175
1176
1177
1178
1179
1180
1181
1182
1183
1184
1185
1186
1187
1188
1189
1190
1191
1192
1193
1194
1195
1196
1197
1198
1199
1200
1201
1202
1203
1204
1205
1206
1207
1208
1209
1210
1211
1212
1213
1214
1215
1216
1217
1218
1219
1220
1221
1222
1223
1224
1225
1226
1227
1228
1229
1230
1231
1232
1233
1234
1235
1236
1237
1238
1239
1240
1241
1242
1243
1244
1245
1246
1247
1248
1249
1250
1251
1252
1253
1254
1255
1256
1257
1258
1259
1260
1261
1262
1263
1264
1265
1266
1267
1268
1269
1270
1271
1272
1273
1274
1275
1276
1277

## 220千伏变电站
xx县、区屋顶分布式光伏可开放容量明细表
序号 | 县、区 | 变电站名称 | 总容量 （千伏安） | 可开放容量（千瓦）
1 | xx县
2
3
4
5
6
7
8
9
10
11
12
13
对于当先接入受限的区域，确有接入需求的分布式光伏项目，可开展专项接入方案论证后确定