## 导入模板下载
遵化市分布式光伏可接入容量统计表（2025.05）
序号 | 市公司 | 县公司 | 供电所 | 乡、镇（街道） | 村 | 供电单位编号 | 供电单位名称 | 台区编号 | 变压器（台区）名称 | 可开放容量（千瓦-当季报备） | 已受理(含登记排队)容量(千瓦)
1 | 唐山供电公司 | 国网冀北遵化市供电公司 | 东新庄镇供电所 | 东新庄镇 | 东梁子河村 | 164011512 | 东新庄镇供电所 | 0103052584 | 电网_10kV王各庄线东新庄523东梁子河5号综合配电变压器 | 0 | 144.3
2 | 唐山供电公司 | 国网冀北遵化市供电公司 | 西三里镇供电所 | 西留村镇 | 学汉坨 | 164011521 | 西三里镇供电所 | 0103055664 | 电网_10Kv朱山庄线山里各庄512学汉坨6号综合配电变压器 | 128 | 0
3 | 唐山供电公司 | 国网冀北遵化市供电公司 | 西三里镇供电所 | 西留村镇 | 老庄子 | 164011521 | 西三里镇供电所 | 0103056184 | 电网_10kV辛庄子线黎河桥523老庄子7号综合配电变压器 | 0 | 202.9
4 | 唐山供电公司 | 国网冀北遵化市供电公司 | 遵化镇供电所 | 遵化镇 | 城区 | 164011501 | 遵化镇供电所 | 0103328643 | 电网_碧桂园2# | 640 | 0
5 | 唐山供电公司 | 国网冀北遵化市供电公司 | 遵化镇供电所 | 遵化镇 | 城区 | 164011501 | 遵化镇供电所 | 0103328644 | 电网_碧桂园1# | 504 | 0
6 | 唐山供电公司 | 国网冀北遵化市供电公司 | 遵化镇供电所 | 遵化镇 | 城区 | 164011501 | 遵化镇供电所 | 0103328645 | 电网_碧桂园10# | 504 | 0
7 | 唐山供电公司 | 国网冀北遵化市供电公司 | 遵化镇供电所 | 遵化镇 | 城区 | 164011501 | 遵化镇供电所 | 0103328646 | 电网_碧桂园16# | 252 | 0
8 | 唐山供电公司 | 国网冀北遵化市供电公司 | 遵化城关镇供电所 | 城关镇 | 蔡家岭 | 164011502 | 遵化城关镇供电所 | 0103354784 | 电网_蔡家岭1# | 0.52 | 319.48
9 | 唐山供电公司 | 国网冀北遵化市供电公司 | 遵化城关镇供电所 | 城关镇 | 蔡家岭 | 164011502 | 遵化城关镇供电所 | 0103363361 | 电网_蔡家岭2# | 70.65 | 249.35
10 | 唐山供电公司 | 国网冀北遵化市供电公司 | 新店子镇供电所 | 新店子镇 | 白石头 | 164011514 | 新店子镇供电所 | 0103364482 | 10kV白石头线黄台524白石头6号综合配电变压器 | 0 | 211.32
11 | 唐山供电公司 | 国网冀北遵化市供电公司 | 新店子镇供电所 | 新店子镇 | 白石头 | 164011514 | 新店子镇供电所 | 0103364483 | 10kV白石头线黄台524白石头3号综合配电变压器 | 9.48 | 150.52
12 | 唐山供电公司 | 国网冀北遵化市供电公司 | 新店子镇供电所 | 新店子镇 | 白石头 | 164011514 | 新店子镇供电所 | 0103364484 | 10kV白石头线黄台524白石头4号综合配电变压器 | 0 | 396.35
13 | 唐山供电公司 | 国网冀北遵化市供电公司 | 新店子镇供电所 | 新店子镇 | 白石头 | 164011514 | 新店子镇供电所 | 0103364485 | 10kV白石头线黄台524白石头5号综合配电变压器 | 0 | 237.64
14 | 唐山供电公司 | 国网冀北遵化市供电公司 | 新店子镇供电所 | 新店子镇 | 白石头 | 164011514 | 新店子镇供电所 | 0103364486 | 10kV白石头线黄台524白石头2号综合配电变压器 | 0.29 | 319.71
15 | 唐山供电公司 | 国网冀北遵化市供电公司 | 新店子镇供电所 | 新店子镇 | 烟园子 | 164011514 | 新店子镇供电所 | 0103364701 | 10kV白石头线黄台524烟园子2号综合配电变压器 | 0.05 | 159.95
16 | 唐山供电公司 | 国网冀北遵化市供电公司 | 新店子镇供电所 | 新店子镇 | 烟园子 | 164011514 | 新店子镇供电所 | 0103364702 | 10kV白石头线黄台524烟园子综合配电变压器 | 80 | 0
17 | 唐山供电公司 | 国网冀北遵化市供电公司 | 遵化城关镇供电所 | 城关镇 | 蔡家岭 | 164011502 | 遵化城关镇供电所 | 0103365421 | 电网_蔡家岭3# | 49.61 | 270.39
18 | 唐山供电公司 | 国网冀北遵化市供电公司 | 马兰峪镇供电所 | 东陵乡 | 新城三 | 164011509 | 马兰峪镇供电所 | 0103366723 | 电网_新城三1# | 6.3 | 313.7
19 | 唐山供电公司 | 国网冀北遵化市供电公司 | 侯家寨镇供电所 | 苏家洼 | 大刘庄 | 164011522 | 侯家寨镇供电所 | 0103368701 | 电网_大刘庄3# | 113.75 | 46.25
20 | 唐山供电公司 | 国网冀北遵化市供电公司 | 侯家寨镇供电所 | 苏家洼 | 大刘庄 | 164011522 | 侯家寨镇供电所 | 0103369042 | 电网_大刘庄2# | 0 | 172.39
21 | 唐山供电公司 | 国网冀北遵化市供电公司 | 东新庄镇供电所 | 团瓢庄乡 | 东草场村 | 164011512 | 东新庄镇供电所 | 0103369121 | 电网_东草场2# | 32.525 | 127.475
22 | 唐山供电公司 | 国网冀北遵化市供电公司 | 东新庄镇供电所 | 团瓢庄乡 | 东草场村 | 164011512 | 东新庄镇供电所 | 0103369141 | 电网_东草场1# | 0.1 | 319.9
23 | 唐山供电公司 | 国网冀北遵化市供电公司 | 侯家寨镇供电所 | 苏家洼 | 大刘庄 | 164011522 | 侯家寨镇供电所 | 0103369201 | 电网_大刘庄1# | 0 | 207.11
24 | 唐山供电公司 | 国网冀北遵化市供电公司 | 平安城镇供电所 | 平安城 | 马各庄东 | 164011511 | 平安城镇供电所 | 0103370081 | 电网_10kV马各庄线平安城512马各庄东村1号综合柱上变压器 | 17.48 | 142.52
25 | 唐山供电公司 | 国网冀北遵化市供电公司 | 马兰峪镇供电所 | 东陵乡 | 新城三 | 164011509 | 马兰峪镇供电所 | 0103370602 | 电网_新城三3# | 0 | 220.71
26 | 唐山供电公司 | 国网冀北遵化市供电公司 | 东新庄镇供电所 | 团瓢庄乡 | 宋各庄村 | 164011512 | 东新庄镇供电所 | 0103371121 | 10kV宋各庄线山里各庄514宋各庄1号综合配电变压器 | 13.39 | 306.61
27 | 唐山供电公司 | 国网冀北遵化市供电公司 | 东新庄镇供电所 | 团瓢庄乡 | 宋各庄村 | 164011512 | 东新庄镇供电所 | 0103371122 | 电网_宋各庄3# | 0 | 365.02
28 | 唐山供电公司 | 国网冀北遵化市供电公司 | 马兰峪镇供电所 | 东陵乡 | 钟庄 | 164011509 | 马兰峪镇供电所 | 0103373003 | 电网_钟庄1# | 152.85 | 167.15
29 | 唐山供电公司 | 国网冀北遵化市供电公司 | 建明镇供电所 | 建明镇 | 西铺村 | 164011523 | 建明镇供电所 | 0103373041 | 电网_西铺1# | 160 | 0
30 | 唐山供电公司 | 国网冀北遵化市供电公司 | 建明镇供电所 | 建明镇 | 西铺村 | 164011523 | 建明镇供电所 | 0103373042 | 电网_西铺5# | 0 | 167
31 | 唐山供电公司 | 国网冀北遵化市供电公司 | 建明镇供电所 | 建明镇 | 西铺村 | 164011523 | 建明镇供电所 | 0103373043 | 电网_西铺4# | 26.87 | 133.13
32 | 唐山供电公司 | 国网冀北遵化市供电公司 | 建明镇供电所 | 建明镇 | 洪鸭屯村 | 164011523 | 建明镇供电所 | 0103373044 | 10kV穆家庄线建明521洪鸭屯2号综合配电变压器 | 11.05 | 148.95
33 | 唐山供电公司 | 国网冀北遵化市供电公司 | 建明镇供电所 | 建明镇 | 洪鸭屯村 | 164011523 | 建明镇供电所 | 0103373045 | 电网_洪鸭屯3# | 0 | 203.14
34 | 唐山供电公司 | 国网冀北遵化市供电公司 | 建明镇供电所 | 建明镇 | 西铺村 | 164011523 | 建明镇供电所 | 0103373046 | 电网_西铺8# | 160 | 0
35 | 唐山供电公司 | 国网冀北遵化市供电公司 | 建明镇供电所 | 建明镇 | 西铺村 | 164011523 | 建明镇供电所 | 0103373047 | 电网_西铺7# | 160 | 0
36 | 唐山供电公司 | 国网冀北遵化市供电公司 | 兴旺寨镇供电所 | 兴旺寨镇 | 黄土岗村 | 164011506 | 兴旺寨镇供电所 | 0103373342 | 10kV史家坨线兴旺寨535黄土岗综合配电变压器 | 0 | 0
37 | 唐山供电公司 | 国网冀北遵化市供电公司 | 兴旺寨镇供电所 | 兴旺寨镇 | 张庄子 | 164011506 | 兴旺寨镇供电所 | 0103373401 | 10kV龙须沟线兴旺寨524张庄子2号综合配电变压器 | 6.75 | 153.25
38 | 唐山供电公司 | 国网冀北遵化市供电公司 | 兴旺寨镇供电所 | 兴旺寨镇 | 张庄子 | 164011506 | 兴旺寨镇供电所 | 0103373402 | 10kV龙须沟线兴旺寨524张庄子1号综合配电变压器 | 0 | 160
39 | 唐山供电公司 | 国网冀北遵化市供电公司 | 东新庄镇供电所 | 团瓢庄乡 | 宋各庄村 | 164011512 | 东新庄镇供电所 | 0103376501 | 10kV宋各庄线山里各庄514宋各庄2号综合配电变压器 | 0 | 397.07
40 | 唐山供电公司 | 国网冀北遵化市供电公司 | 新店子镇供电所 | 新店子镇 | 西南宅 | 164011514 | 新店子镇供电所 | 0103376601 | 10kV新农线新店子515西南宅2号综合配电变压器 | 118.74 | 201.26
41 | 唐山供电公司 | 国网冀北遵化市供电公司 | 新店子镇供电所 | 新店子镇 | 西南宅 | 164011514 | 新店子镇供电所 | 0103376602 | 10kV新农线新店子515西南宅3号综合配电变压器 | 93 | 227
42 | 唐山供电公司 | 国网冀北遵化市供电公司 | 新店子镇供电所 | 新店子镇 | 西南宅 | 164011514 | 新店子镇供电所 | 0103376603 | 10kV新农线新店子515西南宅1号综合配电变压器 | 13.63 | 146.37
43 | 唐山供电公司 | 国网冀北遵化市供电公司 | 兴旺寨镇供电所 | 兴旺寨镇 | 甘泽庄村 | 164011506 | 兴旺寨镇供电所 | 0103376921 | 10kV史家坨线兴旺寨535甘泽庄2号综合配电变压器 | 0 | 206.48
44 | 唐山供电公司 | 国网冀北遵化市供电公司 | 兴旺寨镇供电所 | 兴旺寨镇 | 甘泽庄 | 164011506 | 兴旺寨镇供电所 | 0103376922 | 10kV史家坨线兴旺寨535甘泽庄4号综合配电变压器 | 29.47 | 290.53
45 | 唐山供电公司 | 国网冀北遵化市供电公司 | 兴旺寨镇供电所 | 兴旺寨镇 | 甘泽庄 | 164011506 | 兴旺寨镇供电所 | 0103376923 | 10kV史家坨线兴旺寨535甘泽庄1号综合配电变压器 | 44.59 | 275.41
46 | 唐山供电公司 | 国网冀北遵化市供电公司 | 东新庄镇供电所 | 团瓢庄乡 | 孙家炉 | 164011512 | 东新庄镇供电所 | 0103377801 | 电网_孙家炉2# | 80.78 | 239.22
47 | 唐山供电公司 | 国网冀北遵化市供电公司 | 东新庄镇供电所 | 团瓢庄乡 | 刘庄子村 | 164011512 | 东新庄镇供电所 | 0103377881 | 电网_刘庄子1# | 33.93 | 126.07
48 | 唐山供电公司 | 国网冀北遵化市供电公司 | 东新庄镇供电所 | 团瓢庄乡 | 洪水川村 | 164011512 | 东新庄镇供电所 | 0103378901 | 电网_10kV小山线小马坊522洪水川2号综合配电变压器 | 0 | 371.03
49 | 唐山供电公司 | 国网冀北遵化市供电公司 | 东新庄镇供电所 | 团瓢庄乡 | 洪水川村 | 164011512 | 东新庄镇供电所 | 0103378902 | 10kV小山线小马坊522洪水川5号综合配电变压器 | 0 | 211.32
50 | 唐山供电公司 | 国网冀北遵化市供电公司 | 东新庄镇供电所 | 团瓢庄乡 | 洪水川村 | 164011512 | 东新庄镇供电所 | 0103378903 | 电网_10kV小山线小马坊522洪水川4号综合配电变压器 | 9.48 | 150.52
51 | 唐山供电公司 | 国网冀北遵化市供电公司 | 东新庄镇供电所 | 团瓢庄乡 | 洪水川村 | 164011512 | 东新庄镇供电所 | 0103378904 | 电网_10kV小山线小马坊522洪水川3号综合配电变压器 | 0 | 396.35
52 | 唐山供电公司 | 国网冀北遵化市供电公司 | 东新庄镇供电所 | 团瓢庄乡 | 洪水川村 | 164011512 | 东新庄镇供电所 | 0103378905 | 电网_10kV小山线小马坊522洪水川7号综合配电变压器 | 0 | 237.64
53 | 唐山供电公司 | 国网冀北遵化市供电公司 | 东新庄镇供电所 | 团瓢庄乡 | 洪水川村 | 164011512 | 东新庄镇供电所 | 0103378906 | 10kV小山线小马坊522洪水川1号综合配电变压器 | 0.29 | 319.71
54 | 唐山供电公司 | 国网冀北遵化市供电公司 | 石门镇供电所 | 石门 | 窄各庄村 | 164011525 | 石门镇供电所 | 0103379141 | 电网_窄各庄4# | 9.87 | 310.13
55 | 唐山供电公司 | 国网冀北遵化市供电公司 | 石门镇供电所 | 石门 | 窄各庄村 | 164011525 | 石门镇供电所 | 0103379142 | 电网_窄各庄3# | 160 | 0
56 | 唐山供电公司 | 国网冀北遵化市供电公司 | 石门镇供电所 | 石门 | 窄各庄村 | 164011525 | 石门镇供电所 | 0103379143 | 电网_窄各庄2# | 11.555 | 308.445
57 | 唐山供电公司 | 国网冀北遵化市供电公司 | 石门镇供电所 | 石门 | 八户庄村 | 164011525 | 石门镇供电所 | 0103379241 | 电网_10kV九周线九间房522八户庄2号综合配电变压器 | 10.74 | 241.26
58 | 唐山供电公司 | 国网冀北遵化市供电公司 | 石门镇供电所 | 石门 | 八户庄村 | 164011525 | 石门镇供电所 | 0103379242 | 电网_八户庄7# | 1.01 | 158.99
59 | 唐山供电公司 | 国网冀北遵化市供电公司 | 石门镇供电所 | 石门 | 八户庄村 | 164011525 | 石门镇供电所 | 0103379243 | 电网_八户庄1# | 58.09 | 261.91
60 | 唐山供电公司 | 国网冀北遵化市供电公司 | 石门镇供电所 | 石门 | 八户庄村 | 164011525 | 石门镇供电所 | 0103379244 | 电网_八户庄4# | 15.54 | 304.46
61 | 唐山供电公司 | 国网冀北遵化市供电公司 | 石门镇供电所 | 石门 | 八户庄村 | 164011525 | 石门镇供电所 | 0103379245 | 电网_八户庄3# | 52.85 | 267.15
62 | 唐山供电公司 | 国网冀北遵化市供电公司 | 遵化城关镇供电所 | 崔家庄镇 | 东双城 | 164011502 | 遵化城关镇供电所 | 0103379246 | 10kV黄台线崔家庄523 东双城4号综合配电变压器 | 109.55 | 50.45
63 | 唐山供电公司 | 国网冀北遵化市供电公司 | 遵化城关镇供电所 | 崔家庄镇 | 东双城 | 164011502 | 遵化城关镇供电所 | 0103379247 | 10kV黄台线崔家庄523 东双城3号综合配电变压器 | 158.19 | 161.81
64 | 唐山供电公司 | 国网冀北遵化市供电公司 | 遵化城关镇供电所 | 崔家庄镇 | 东双城 | 164011502 | 遵化城关镇供电所 | 0103379248 | 10kV黄台线崔家庄523 东双城2号综合配电变压器 | 76.49 | 243.51
65 | 唐山供电公司 | 国网冀北遵化市供电公司 | 遵化城关镇供电所 | 崔家庄镇 | 东双城 | 164011502 | 遵化城关镇供电所 | 0103379249 | 10kV黄台线崔家庄523 东双城1号综合配电变压器 | 82.515 | 237.485
66 | 唐山供电公司 | 国网冀北遵化市供电公司 | 遵化城关镇供电所 | 崔家庄镇 | 东双城 | 164011502 | 遵化城关镇供电所 | 0103379261 | 10kV黄台线崔家庄523 东双城5号综合配电变压器 | 100.595 | 59.405
67 | 唐山供电公司 | 国网冀北遵化市供电公司 | 石门镇供电所 | 石门 | 提举坞村 | 164011525 | 石门镇供电所 | 0103379321 | 电网_提举坞4# | 6.62 | 313.38
68 | 唐山供电公司 | 国网冀北遵化市供电公司 | 石门镇供电所 | 石门 | 提举坞村 | 164011525 | 石门镇供电所 | 0103379322 | 电网_提举坞1# | 6.32 | 313.68
69 | 唐山供电公司 | 国网冀北遵化市供电公司 | 石门镇供电所 | 石门 | 提举坞村 | 164011525 | 石门镇供电所 | 0103379323 | 电网_提举坞6# | 14.92 | 145.08
70 | 唐山供电公司 | 国网冀北遵化市供电公司 | 石门镇供电所 | 石门 | 提举坞村 | 164011525 | 石门镇供电所 | 0103379341 | 电网_提举坞2# | 0 | 347.555
71 | 唐山供电公司 | 国网冀北遵化市供电公司 | 石门镇供电所 | 石门 | 提举坞村 | 164011525 | 石门镇供电所 | 0103379342 | 电网_提举坞7# | 1.5 | 318.5
72 | 唐山供电公司 | 国网冀北遵化市供电公司 | 石门镇供电所 | 石门 | 提举坞村 | 164011525 | 石门镇供电所 | 0103379343 | 电网_提举坞3# | 8.32 | 311.68
73 | 唐山供电公司 | 国网冀北遵化市供电公司 | 石门镇供电所 | 石门 | 提举坞村 | 164011525 | 石门镇供电所 | 0103379344 | 电网_提举坞9# | 33.88 | 286.12
74 | 唐山供电公司 | 国网冀北遵化市供电公司 | 新店子镇供电所 | 新店子镇 | 马各庄 | 164011514 | 新店子镇供电所 | 0103379361 | 10kV白石头线黄台524马各庄7号综合配电变压器 | 0.54 | 319.46
75 | 唐山供电公司 | 国网冀北遵化市供电公司 | 新店子镇供电所 | 新店子镇 | 马各庄 | 164011514 | 新店子镇供电所 | 0103379362 | 10kV白石头线黄台524马各庄5号综合配电变压器 | 45.12 | 274.88
76 | 唐山供电公司 | 国网冀北遵化市供电公司 | 新店子镇供电所 | 新店子镇 | 马各庄 | 164011514 | 新店子镇供电所 | 0103379363 | 10kV白石头线黄台524马各庄6号综合配电变压器 | 113.47 | 206.53
77 | 唐山供电公司 | 国网冀北遵化市供电公司 | 新店子镇供电所 | 新店子镇 | 马各庄 | 164011514 | 新店子镇供电所 | 0103379364 | 10kV白石头线黄台524马各庄3号综合配电变压器 | 77.38 | 242.62
78 | 唐山供电公司 | 国网冀北遵化市供电公司 | 新店子镇供电所 | 新店子镇 | 马各庄 | 164011514 | 新店子镇供电所 | 0103379365 | 10kV白石头线黄台524马各庄1号综合配电变压器 | 0 | 327.29
79 | 唐山供电公司 | 国网冀北遵化市供电公司 | 新店子镇供电所 | 新店子镇 | 马各庄 | 164011514 | 新店子镇供电所 | 0103379366 | 10kV白石头线黄台524马各庄4号综合配电变压器 | 0.09 | 159.91
80 | 唐山供电公司 | 国网冀北遵化市供电公司 | 新店子镇供电所 | 新店子镇 | 马各庄 | 164011514 | 新店子镇供电所 | 0103379367 | 10kV白石头线黄台524马各庄8号综合配电变压器 | 160 | 0
81 | 唐山供电公司 | 国网冀北遵化市供电公司 | 新店子镇供电所 | 新店子镇 | 马各庄 | 164011514 | 新店子镇供电所 | 0103379368 | 10kV白石头线黄台524马各庄2号综合配电变压器 | 4.25 | 155.75
82 | 唐山供电公司 | 国网冀北遵化市供电公司 | 新店子镇供电所 | 团瓢庄镇 | 下庄 | 164011514 | 新店子镇供电所 | 0103379369 | 10kV朱官屯线下院寺515下庄2号综合配电变压器 | 0 | 320
83 | 唐山供电公司 | 国网冀北遵化市供电公司 | 新店子镇供电所 | 团瓢庄镇 | 下庄 | 164011514 | 新店子镇供电所 | 0103379370 | 10kV朱官屯线下院寺515下庄1号综合配电变压器 | 0 | 320
84 | 唐山供电公司 | 国网冀北遵化市供电公司 | 新店子镇供电所 | 新店子镇 | 圪塔坨 | 164011514 | 新店子镇供电所 | 0103379371 | 10kV白石头线黄台524圪塔坨5号综合配电变压器 | 60.1 | 259.9
85 | 唐山供电公司 | 国网冀北遵化市供电公司 | 新店子镇供电所 | 新店子镇 | 圪塔坨 | 164011514 | 新店子镇供电所 | 0103379372 | 10kV白石头线黄台524圪塔坨3号综合配电变压器 | 114.795 | 205.205
86 | 唐山供电公司 | 国网冀北遵化市供电公司 | 新店子镇供电所 | 新店子镇 | 圪塔坨 | 164011514 | 新店子镇供电所 | 0103379373 | 10kV白石头线黄台524圪塔坨4号综合配电变压器 | 25.975 | 294.025
87 | 唐山供电公司 | 国网冀北遵化市供电公司 | 新店子镇供电所 | 新店子镇 | 圪塔坨 | 164011514 | 新店子镇供电所 | 0103379374 | 10kV白石头线黄台524圪塔坨2号综合配电变压器 | 320 | 0
88 | 唐山供电公司 | 国网冀北遵化市供电公司 | 新店子镇供电所 | 新店子镇 | 圪塔坨 | 164011514 | 新店子镇供电所 | 0103379375 | 10kV白石头线黄台524圪塔坨1号综合配电变压器 | 181.98 | 138.02
89 | 唐山供电公司 | 国网冀北遵化市供电公司 | 东新庄镇供电所 | 东新庄镇 | 东梁子河村 | 164011512 | 东新庄镇供电所 | 0103462541 | 电网_东梁子河6# | 0.05 | 159.95
90 | 唐山供电公司 | 国网冀北遵化市供电公司 | 遵化城关镇供电所 | 城关镇 | 团练屯 | 164011502 | 遵化城关镇供电所 | 0103462623 | 电网_团练屯8# | 0 | 323.865
91 | 唐山供电公司 | 国网冀北遵化市供电公司 | 侯家寨镇供电所 | 苏家洼 | 罗秀庄 | 164011522 | 侯家寨镇供电所 | 0103471922 | 电网_罗秀庄7# | 22.79 | 137.21
92 | 唐山供电公司 | 国网冀北遵化市供电公司 | 马兰峪镇供电所 | 东陵乡 | 兴隆泉村 | 164011509 | 马兰峪镇供电所 | 0103473562 | 电网_10kV塔陵线马兰峪517兴隆泉6号综合配电变压器 | 0 | 160
93 | 唐山供电公司 | 国网冀北遵化市供电公司 | 东新庄镇供电所 | 团瓢庄乡 | 西上庄村 | 164011512 | 东新庄镇供电所 | 0103476601 | 10kV小山线小马坊522西上庄4号综合配电变压器 | 80 | 0
94 | 唐山供电公司 | 国网冀北遵化市供电公司 | 侯家寨镇供电所 | 侯家寨 | 侯家寨 | 164011522 | 侯家寨镇供电所 | 0103479663 | 电网_侯家寨11# | 21.8 | 298.2
95 | 唐山供电公司 | 国网冀北遵化市供电公司 | 侯家寨镇供电所 | 苏家洼 | 牛家岭 | 164011522 | 侯家寨镇供电所 | 0103482661 | 电网_牛家岭4# | 151.59 | 168.41
96 | 唐山供电公司 | 国网冀北遵化市供电公司 | 西三里镇供电所 | 路北街道 | 铁路小区 | 164011521 | 西三里镇供电所 | 0103487381 | 电网_铁路小区1# | 504 | 0
97 | 唐山供电公司 | 国网冀北遵化市供电公司 | 西三里镇供电所 | 路北街道 | 铁路小区 | 164011521 | 西三里镇供电所 | 0103487901 | 电网_铁路小区2# | 504 | 0
98 | 唐山供电公司 | 国网冀北遵化市供电公司 | 西三里镇供电所 | 北峪 | 铁路小区 | 164011521 | 西三里镇供电所 | 0103488081 | 电网_铁路小区3# | 504 | 0
99 | 唐山供电公司 | 国网冀北遵化市供电公司 | 新店子镇供电所 | 团瓢庄镇 | 左阳庄 | 164011514 | 新店子镇供电所 | 0103493961 | 10kV朱官屯线下院寺515左阳庄3号综合配电变压器 | 19.39 | 60.61
100 | 唐山供电公司 | 国网冀北遵化市供电公司 | 兴旺寨镇供电所 | 西下营乡 | 郝各庄村 | 164011506 | 兴旺寨镇供电所 | 0103498402 | 10kV西下营线堡子店521郝各庄9号综合配变 | 80 | 78.35
101 | 唐山供电公司 | 国网冀北遵化市供电公司 | 兴旺寨镇供电所 | 西下营乡 | 郝各庄 | 164011506 | 兴旺寨镇供电所 | 0103498403 | 10kV西下营线堡子店521郝各庄7号综合配变 | 0 | 47.79
102 | 唐山供电公司 | 国网冀北遵化市供电公司 | 遵化镇供电所 | 遵化镇 | 城区 | 164011501 | 遵化镇供电所 | 0103499763 | 电网_碧桂园7# | 160 | 0
103 | 唐山供电公司 | 国网冀北遵化市供电公司 | 遵化镇供电所 | 遵化镇 | 城区 | 164011501 | 遵化镇供电所 | 0103499764 | 电网_碧桂园6# | 204.1 | 47.9
104 | 唐山供电公司 | 国网冀北遵化市供电公司 | 遵化城关镇供电所 | 城关镇 | 紫荆华府 | 164011502 | 遵化城关镇供电所 | 0103501841 | 10kV一中线遵化516紫荆华府4号公用箱变4#母线间隔配电变压器 | 640 | 0
105 | 唐山供电公司 | 国网冀北遵化市供电公司 | 遵化城关镇供电所 | 城关镇 | 紫荆华府 | 164011502 | 遵化城关镇供电所 | 0103501842 | 10kV一中线遵化516紫荆华府1号公用箱变4#母线间隔配电变压器 | 640 | 0
106 | 唐山供电公司 | 国网冀北遵化市供电公司 | 遵化城关镇供电所 | 城关镇 | 紫荆华府 | 164011502 | 遵化城关镇供电所 | 0103501843 | 10kV一中线遵化516紫荆华府3号公用箱变4#母线间隔配电变压器 | 640 | 0
107 | 唐山供电公司 | 国网冀北遵化市供电公司 | 遵化城关镇供电所 | 城关镇 | 紫荆华府 | 164011502 | 遵化城关镇供电所 | 0103501844 | 10kV一中线遵化516紫荆华府2号公用箱变4#母线间隔配电变压器 | 640 | 0
108 | 唐山供电公司 | 国网冀北遵化市供电公司 | 遵化镇供电所 | 遵化镇 | 城区 | 164011501 | 遵化镇供电所 | 0103504222 | 电网_碧桂园12# | 400 | 0
109 | 唐山供电公司 | 国网冀北遵化市供电公司 | 遵化镇供电所 | 遵化镇 | 城区 | 164011501 | 遵化镇供电所 | 0103504223 | 电网_碧桂园11# | 800 | 0
110 | 唐山供电公司 | 国网冀北遵化市供电公司 | 新店子镇供电所 | 新店子镇 | 新店子 | 164011514 | 新店子镇供电所 | 0103514970 | 电网_新店子西公 | 22.74 | 105.26
111 | 唐山供电公司 | 国网冀北遵化市供电公司 | 东旧寨镇供电所 | 东旧寨镇 | 东旧寨公用3# | 164011518 | 东旧寨镇供电所 | 0103515832 | 电网_东旧寨公用3# | 0 | 200
112 | 唐山供电公司 | 国网冀北遵化市供电公司 | 马兰峪镇供电所 | 马兰峪镇 | 官房 | 164011509 | 马兰峪镇供电所 | 0103516389 | 电网_官房3# | 0 | 160
113 | 唐山供电公司 | 国网冀北遵化市供电公司 | 遵化城关镇供电所 | 城关镇 | 谢庄子 | 164011502 | 遵化城关镇供电所 | 0103525209 | 电网_谢庄子6# | 100.27 | 219.73
114 | 唐山供电公司 | 国网冀北遵化市供电公司 | 石门镇供电所 | 石门 | 文山村 | 164011525 | 石门镇供电所 | 0103528770 | 电网_文山2# | 6.99 | 121.01
115 | 唐山供电公司 | 国网冀北遵化市供电公司 | 建明镇供电所 | 建明镇 | 东小寨村 | 164011523 | 建明镇供电所 | 0103538451 | 电网_10kV军工线建明512东小寨5号综合配电变压器 | 80.55 | 47.45
116 | 唐山供电公司 | 国网冀北遵化市供电公司 | 东新庄镇供电所 | 东新庄镇 | 北营村 | 164011512 | 东新庄镇供电所 | 0103538557 | 电网_北营6# | 0 | 177.9
117 | 唐山供电公司 | 国网冀北遵化市供电公司 | 建明镇供电所 | 建明镇 | 刁庄子村 | 164011523 | 建明镇供电所 | 0103538956 | 电网_刁庄子3# | 6.23 | 73.77
118 | 唐山供电公司 | 国网冀北遵化市供电公司 | 石门镇供电所 | 石门 | 郭家场村 | 164011525 | 石门镇供电所 | 0103540591 | 电网_郭家厂4# | 0 | 87.44
119 | 唐山供电公司 | 国网冀北遵化市供电公司 | 建明镇供电所 | 建明镇 | 大于沟村 | 164011523 | 建明镇供电所 | 0103552194 | 电网_大于沟6# | 41.01 | 86.99
120 | 唐山供电公司 | 国网冀北遵化市供电公司 | 东新庄镇供电所 | 团瓢庄乡 | 洪水川村 | 164011512 | 东新庄镇供电所 | 0103552239 | 10kV小山线小马坊522洪水川20号综合配电变压器 | 6.3 | 313.7
121 | 唐山供电公司 | 国网冀北遵化市供电公司 | 东新庄镇供电所 | 东新庄镇 | 王各庄村 | 164011512 | 东新庄镇供电所 | 0103552351 | 10kV王各庄线东新庄523王各庄7号综合配电变压器 | 113.75 | 46.25
122 | 唐山供电公司 | 国网冀北遵化市供电公司 | 东新庄镇供电所 | 东新庄镇 | 大马坊村 | 164011512 | 东新庄镇供电所 | 0103552352 | 10kV大马坊线小马坊514大马坊4号综合配电变压器 | 0 | 172.39
123 | 唐山供电公司 | 国网冀北遵化市供电公司 | 东新庄镇供电所 | 刘备寨乡 | 刘备寨村 | 164011512 | 东新庄镇供电所 | 0103552353 | 10kV山头庄线刘备寨514刘备寨9号综合配电变压器 | 0.08 | 319.92
124 | 唐山供电公司 | 国网冀北遵化市供电公司 | 兴旺寨镇供电所 | 兴旺寨镇 | 石人沟小区 | 164011506 | 兴旺寨镇供电所 | 0103552798 | 10kV鑫宏线安平庄516石人沟3号综合配电变压器 | 160 | 0
125 | 唐山供电公司 | 国网冀北遵化市供电公司 | 兴旺寨镇供电所 | 兴旺寨镇 | 石人沟小区 | 164011506 | 兴旺寨镇供电所 | 0103552799 | 10kV鑫宏线安平庄516石人沟1号箱式配电变压器 | 320 | 0
126 | 唐山供电公司 | 国网冀北遵化市供电公司 | 兴旺寨镇供电所 | 兴旺寨镇 | 石人沟小区 | 164011506 | 兴旺寨镇供电所 | 0103552800 | 10kV鑫宏线安平庄516石人沟2号箱式变电站母线间隔配电变压器 | 504 | 0
127 | 唐山供电公司 | 国网冀北遵化市供电公司 | 西三里镇供电所 | 西留村镇 | 黄庄子 | 164011521 | 西三里镇供电所 | 0103553437 | 电网_黄庄子9# | 160 | 0
128 | 唐山供电公司 | 国网冀北遵化市供电公司 | 遵化镇供电所 | 遵化镇 | 城区 | 164011501 | 遵化镇供电所 | 0103554532 | 电网_物资西2#公用 | 800 | 0
129 | 唐山供电公司 | 国网冀北遵化市供电公司 | 遵化镇供电所 | 文化路街道 | 市区 | 164011501 | 遵化镇供电所 | 0103554613 | 怡园小区公用 | 800 | 0
130 | 唐山供电公司 | 国网冀北遵化市供电公司 | 侯家寨镇供电所 | 苏家洼 | 马家洼 | 164011522 | 侯家寨镇供电所 | 0103556377 | 电网_10kV三间房线上石河517马家洼5号综合配电变压器 | 129.93 | 122.07
131 | 唐山供电公司 | 国网冀北遵化市供电公司 | 西三里镇供电所 | 西三里 | 北峪 | 164011521 | 西三里镇供电所 | 0103556947 | 电网_北峪6# | 1.5 | 62.5
132 | 唐山供电公司 | 国网冀北遵化市供电公司 | 堡子店镇供电所 | 堡子店镇 | 梨元头 | 164011505 | 堡子店镇供电所 | 0103557153 | 电网_梨元头3# | 32.81 | 47.19
133 | 唐山供电公司 | 国网冀北遵化市供电公司 | 建明镇供电所 | 建明镇 | 付一村 | 164011523 | 建明镇供电所 | 0103557372 | 10kV穆家庄线建明521付一5号综合配电变压器 | 0.13 | 199.87
134 | 唐山供电公司 | 国网冀北遵化市供电公司 | 遵化城关镇供电所 | 崔家庄镇 | 黄台 | 164011502 | 遵化城关镇供电所 | 0103560971 | 电网_黄台5# | 10.36 | 69.64
135 | 唐山供电公司 | 国网冀北遵化市供电公司 | 遵化城关镇供电所 | 城关镇 | 新立庄 | 164011502 | 遵化城关镇供电所 | 0103560972 | 电网_新立庄3# | 3.34 | 76.66
136 | 唐山供电公司 | 国网冀北遵化市供电公司 | 遵化城关镇供电所 | 城关镇 | 小河 | 164011502 | 遵化城关镇供电所 | 0103561033 | 10kV西关线黎河桥517小河4号综合配电变压器 | 145.28 | 14.72
137 | 唐山供电公司 | 国网冀北遵化市供电公司 | 遵化城关镇供电所 | 城关镇 | 上台子 | 164011502 | 遵化城关镇供电所 | 0103561251 | 10kV二里线遵化522上台子3号综合配电变压器 | 37.71 | 122.29
138 | 唐山供电公司 | 国网冀北遵化市供电公司 | 西三里镇供电所 | 西留村镇 | 蒲池河 | 164011521 | 西三里镇供电所 | 0103561252 | 10kV辛庄子线黎河桥523蒲池河5号综合配电变压器 | 37.97 | 282.03
139 | 唐山供电公司 | 国网冀北遵化市供电公司 | 西三里镇供电所 | 西留村镇 | 学汉坨 | 164011521 | 西三里镇供电所 | 0103563096 | 电网_学汉坨16# | 0 | 196
140 | 唐山供电公司 | 国网冀北遵化市供电公司 | 侯家寨镇供电所 | 苏家洼 | 西北沟 | 164011522 | 侯家寨镇供电所 | 0103564112 | 电网_10kV罗文峪线苏家洼513西北沟2号综合配电变压器 | 170 | 30
141 | 唐山供电公司 | 国网冀北遵化市供电公司 | 兴旺寨镇供电所 | 兴旺寨镇 | 马北营村 | 164011506 | 兴旺寨镇供电所 | 0103583891 | 10kV史家坨线兴旺寨535马北营6号综合配电变压器 | 0 | 326.13
142 | 唐山供电公司 | 国网冀北遵化市供电公司 | 兴旺寨镇供电所 | 兴旺寨镇 | 马北营村 | 164011506 | 兴旺寨镇供电所 | 0103584431 | 10kV史家坨线兴旺寨535马北营5号综合配电变压器 | 5.23 | 283.52
143 | 唐山供电公司 | 国网冀北遵化市供电公司 | 兴旺寨镇供电所 | 兴旺寨镇 | 马北营村 | 164011506 | 兴旺寨镇供电所 | 0103585291 | 10kV史家坨线兴旺寨535马北营电2号综合配电变压器 | 15.55 | 304.45
144 | 唐山供电公司 | 国网冀北遵化市供电公司 | 兴旺寨镇供电所 | 兴旺寨镇 | 马北营村 | 164011506 | 兴旺寨镇供电所 | 0103585292 | 10kV史家坨线兴旺寨535马北营3号综合配电变压器 | 11.69 | 308.31
145 | 唐山供电公司 | 国网冀北遵化市供电公司 | 兴旺寨镇供电所 | 兴旺寨镇 | 马北营村 | 164011506 | 兴旺寨镇供电所 | 0103585293 | 10kV史家坨线兴旺寨535马北营4号综合配电变压器 | 6.61 | 313.39
146 | 唐山供电公司 | 国网冀北遵化市供电公司 | 兴旺寨镇供电所 | 兴旺寨镇 | 马北营村 | 164011506 | 兴旺寨镇供电所 | 0103585294 | 10kV史家坨线兴旺寨535马北营1号综合配电变压器 | 30.97 | 289.03
147 | 唐山供电公司 | 国网冀北遵化市供电公司 | 侯家寨镇供电所 | 苏家洼 | 罗秀庄 | 164011522 | 侯家寨镇供电所 | 0103588771 | 电网_罗秀庄8# | 29.44 | 50.56
148 | 唐山供电公司 | 国网冀北遵化市供电公司 | 石门镇供电所 | 石门 | 八户庄村 | 164011525 | 石门镇供电所 | 0103590771 | 10kV九周线九间房532八户庄20号综合配电变压器 | 200 | 0
149 | 唐山供电公司 | 国网冀北遵化市供电公司 | 石门镇供电所 | 石门 | 八户庄村 | 164011525 | 石门镇供电所 | 0103590772 | 电网_10kV九周线九间房532八户庄19号综合配电变压器 | 128 | 0
150 | 唐山供电公司 | 国网冀北遵化市供电公司 | 建明镇供电所 | 小厂乡 | 洪山口村 | 164011523 | 建明镇供电所 | 0103592692 | 电网_洪山口8# | 13.45 | 66.55
151 | 唐山供电公司 | 国网冀北遵化市供电公司 | 石门镇供电所 | 石门 | 窄各庄村 | 164011525 | 石门镇供电所 | 0103600302 | 电网_小微1# | 160 | 0
152 | 唐山供电公司 | 国网冀北遵化市供电公司 | 马兰峪镇供电所 | 马兰峪镇 | 马兰峪一村 | 164011509 | 马兰峪镇供电所 | 0103601559 | 电网_汽车站公用3# | 20.65 | 107.35
153 | 唐山供电公司 | 国网冀北遵化市供电公司 | 遵化城关镇供电所 | 城关镇 | 北长城公寓 | 164011502 | 遵化城关镇供电所 | 0103605164 | 电网_北长城公寓 | 252 | 0
154 | 唐山供电公司 | 国网冀北遵化市供电公司 | 侯家寨镇供电所 | 苏家洼 | 二道岭 | 164011522 | 侯家寨镇供电所 | 0103630535 | 电网_10kV市区Ⅰ线苏家洼515二道岭6号综合配电变压器 | 0 | 91.36
155 | 唐山供电公司 | 国网冀北遵化市供电公司 | 平安城镇供电所 | 平安城 | 东门庄 | 164011511 | 平安城镇供电所 | 0103643175 | 10kV夏家峪线平安城523东门庄160kVA10号综合变压器 | 6.9 | 0
156 | 唐山供电公司 | 国网冀北遵化市供电公司 | 新店子镇供电所 | 新店子镇 | 西苇店 | 164011514 | 新店子镇供电所 | 0103643714 | 电网_西苇店5# | 0 | 148.77
157 | 唐山供电公司 | 国网冀北遵化市供电公司 | 党峪镇供电所 | 地北头镇 | 井峪村 | 164011515 | 党峪镇供电所 | 0103646475 | 电网_10kV鲁家峪线地北头522井峪6号综合配电变压器 | 5.85 | 74.15
158 | 唐山供电公司 | 国网冀北遵化市供电公司 | 堡子店镇供电所 | 堡子店镇 | 南湾 | 164011505 | 堡子店镇供电所 | 0103646974 | 10kV甘泽庄线堡子店524南湾5号综合配电变压器 | 0 | 115.68
159 | 唐山供电公司 | 国网冀北遵化市供电公司 | 西三里镇供电所 | 路北街道 | 东方广场 | 164011521 | 西三里镇供电所 | 0103648234 | 电网_苏家洼525东方广场箱变 | 1000 | 0
160 | 唐山供电公司 | 国网冀北遵化市供电公司 | 遵化镇供电所 | 遵化镇 | 城区 | 164011501 | 遵化镇供电所 | 0103650976 | 电网_建华街1# | 800 | 0
161 | 唐山供电公司 | 国网冀北遵化市供电公司 | 兴旺寨镇供电所 | 兴旺寨镇 | 恋香小镇 | 164011506 | 兴旺寨镇供电所 | 0103653656 | 10kV鑫宏线安平庄516茗香园1号综合配电变压器 | 320 | 0
162 | 唐山供电公司 | 国网冀北遵化市供电公司 | 遵化城关镇供电所 | 遵化镇 | 庄户村 | 164011502 | 遵化城关镇供电所 | 0103655337 | 电网_庄户3# | 26.78 | 53.22
163 | 唐山供电公司 | 国网冀北遵化市供电公司 | 西三里镇供电所 | 路北街道 | 贸易城 | 164011521 | 西三里镇供电所 | 0103666208 | 电网_贸易城9# | 320 | 0
164 | 唐山供电公司 | 国网冀北遵化市供电公司 | 遵化镇供电所 | 文化路街道 | 市区 | 164011501 | 遵化镇供电所 | 0103666335 | 电网_10kV小河线黎河桥527碧桂园遵府二期1号800kVA公用配电变压器 | 800 | 0
165 | 唐山供电公司 | 国网冀北遵化市供电公司 | 遵化镇供电所 | 文化路街道 | 市区 | 164011501 | 遵化镇供电所 | 0103666336 | 电网_10kV小河线黎河桥527碧桂园遵府二期2号800kVA公用配电变压器 | 1000 | 0
166 | 唐山供电公司 | 国网冀北遵化市供电公司 | 遵化镇供电所 | 遵化镇 | 城区 | 164011501 | 遵化镇供电所 | 0103666337 | 电网_碧桂园遵府二期5# | 1000 | 0
167 | 唐山供电公司 | 国网冀北遵化市供电公司 | 遵化镇供电所 | 文化路街道 | 市区 | 164011501 | 遵化镇供电所 | 0103666338 | 电网_10kV小河线黎河桥527碧桂园遵府二期3号630kVA公用配电变压器 | 1000 | 0
168 | 唐山供电公司 | 国网冀北遵化市供电公司 | 遵化镇供电所 | 文化路街道 | 市区 | 164011501 | 遵化镇供电所 | 0103666339 | 电网_10kV小河线黎河桥527碧桂园遵府二期4号630kVA公用配电变压器 | 1000 | 0
169 | 唐山供电公司 | 国网冀北遵化市供电公司 | 马兰峪镇供电所 | 东陵乡 | 琉璃厂村 | 164011509 | 马兰峪镇供电所 | 0103666440 | 电网_10kV新立线马兰峪518琉璃厂3号综合配电变压器 | 0 | 176.92
170 | 唐山供电公司 | 国网冀北遵化市供电公司 | 侯家寨镇供电所 | 苏家洼 | 桃园 | 164011522 | 侯家寨镇供电所 | 0103666780 | 电网_桃园6# | 12.42 | 67.58
171 | 唐山供电公司 | 国网冀北遵化市供电公司 | 东新庄镇供电所 | 东新庄镇 | 西杨庄村 | 164011512 | 东新庄镇供电所 | 0103667076 | 电网_西杨庄7# | 128 | 0
172 | 唐山供电公司 | 国网冀北遵化市供电公司 | 党峪镇供电所 | 党峪镇 | 洪家屯村 | 164011515 | 党峪镇供电所 | 0103667859 | 电网_洪家屯12# | 160 | 0
173 | 唐山供电公司 | 国网冀北遵化市供电公司 | 西三里镇供电所 | 西留村镇 | 学汉坨 | 164011521 | 西三里镇供电所 | 0103667895 | 电网_10kV朱山庄线山里各庄512学汉坨17号综合配电变压器 | 60.8 | 99.2
174 | 唐山供电公司 | 国网冀北遵化市供电公司 | 新店子镇供电所 | 新店子镇 | 车道峪 | 164011514 | 新店子镇供电所 | 0103669260 | 电网_车道峪3# | 27.28 | 52.72
175 | 唐山供电公司 | 国网冀北遵化市供电公司 | 侯家寨镇供电所 | 苏家洼 | 苏家洼 | 164011522 | 侯家寨镇供电所 | 0103669457 | 10kV二道岭线苏家洼525纪委公用配电变压器 | 160 | 0
176 | 唐山供电公司 | 国网冀北遵化市供电公司 | 东旧寨镇供电所 | 东旧寨镇 | 梁屯9# | 164011518 | 东旧寨镇供电所 | 0103670349 | 电网_梁屯9# | 0 | 128
177 | 唐山供电公司 | 国网冀北遵化市供电公司 | 马兰峪镇供电所 | 东陵乡 | 学田 | 164011509 | 马兰峪镇供电所 | 0103670600 | 电网_学田4# | 0 | 175.21
178 | 唐山供电公司 | 国网冀北遵化市供电公司 | 马兰峪镇供电所 | 东陵乡 | 裕小 | 164011509 | 马兰峪镇供电所 | 0103670601 | 电网_裕小3# | 22.46 | 137.54
179 | 唐山供电公司 | 国网冀北遵化市供电公司 | 遵化城关镇供电所 | 城关镇 | 团练屯 | 164011502 | 遵化城关镇供电所 | 0103670866 | 电网_10kV黄园线黄台513团练屯9号综合配电变压器 | 3.49 | 156.51
180 | 唐山供电公司 | 国网冀北遵化市供电公司 | 东新庄镇供电所 | 东新庄镇 | 南岗村 | 164011512 | 东新庄镇供电所 | 0103670922 | 电网_南岗7# | 0 | 207.11
181 | 唐山供电公司 | 国网冀北遵化市供电公司 | 东新庄镇供电所 | 东新庄镇 | 东新庄村 | 164011512 | 东新庄镇供电所 | 0103670956 | 电网_东新庄西公用2# | 17.48 | 142.52
182 | 唐山供电公司 | 国网冀北遵化市供电公司 | 东新庄镇供电所 | 东新庄镇 | 东新庄村 | 164011512 | 东新庄镇供电所 | 0103670957 | 电网_东新庄村中公用2# | 0 | 220.71
183 | 唐山供电公司 | 国网冀北遵化市供电公司 | 东新庄镇供电所 | 东新庄镇 | 小马坊村 | 164011512 | 东新庄镇供电所 | 0103671046 | 10kV大马坊线小马坊514小马坊11号综合配电变压器 | 0 | 279.54
184 | 唐山供电公司 | 国网冀北遵化市供电公司 | 马兰峪镇供电所 | 东陵乡 | 大汤河村 | 164011509 | 马兰峪镇供电所 | 0103671050 | 电网_大汤河5# | 0 | 225.57
185 | 唐山供电公司 | 国网冀北遵化市供电公司 | 东新庄镇供电所 | 东新庄镇 | 西梁子河村 | 164011512 | 东新庄镇供电所 | 0103671076 | 电网_西梁子河9# | 11.77 | 148.23
186 | 唐山供电公司 | 国网冀北遵化市供电公司 | 党峪镇供电所 | 党峪镇 | 洪家屯村 | 164011515 | 党峪镇供电所 | 0103671179 | 电网_洪家屯11# | 6.44 | 153.56
187 | 唐山供电公司 | 国网冀北遵化市供电公司 | 西三里镇供电所 | 西留村镇 | 雍华府 | 164011521 | 西三里镇供电所 | 0103671180 | 电网_10kV白方寺线黎河桥518雍华府1号公用配电变压器 | 640 | 0
188 | 唐山供电公司 | 国网冀北遵化市供电公司 | 西三里镇供电所 | 西留村镇 | 雍华府 | 164011521 | 西三里镇供电所 | 0103671181 | 电网_10kV白方寺线黎河桥518雍华府3号公用配电变压器 | 320 | 0
189 | 唐山供电公司 | 国网冀北遵化市供电公司 | 西三里镇供电所 | 西留村镇 | 雍华府 | 164011521 | 西三里镇供电所 | 0103671182 | 电网_10kV白方寺线黎河桥518雍华府2号公用配电变压器 | 640 | 0
190 | 唐山供电公司 | 国网冀北遵化市供电公司 | 平安城镇供电所 | 平安城 | 骆马庄 | 164011511 | 平安城镇供电所 | 0103671211 | 10kV中滩线平安城522骆马庄200kVA5号综合配电变压器 | 0 | 0
191 | 唐山供电公司 | 国网冀北遵化市供电公司 | 党峪镇供电所 | 娘娘庄镇 | 东娘娘庄村 | 164011515 | 党峪镇供电所 | 0103671391 | 电网_东娘娘庄7# | 160 | 0
192 | 唐山供电公司 | 国网冀北遵化市供电公司 | 东新庄镇供电所 | 东新庄镇 | 东新庄村 | 164011512 | 东新庄镇供电所 | 0103671528 | 电网_市场公用2# | 152.85 | 167.15
193 | 唐山供电公司 | 国网冀北遵化市供电公司 | 兴旺寨镇供电所 | 兴旺寨镇 | 西达峪 | 164011506 | 兴旺寨镇供电所 | 0103671609 | 10kV龙须沟线兴旺寨524西达峪7号200kVA综合配电变压器 | 160 | 0
194 | 唐山供电公司 | 国网冀北遵化市供电公司 | 兴旺寨镇供电所 | 兴旺寨镇 | 西达峪 | 164011506 | 兴旺寨镇供电所 | 0103671613 | 10kV龙须沟线兴旺寨524西达峪8号400kVA综合配电变压器 | 320 | 0
195 | 唐山供电公司 | 国网冀北遵化市供电公司 | 东新庄镇供电所 | 刘备寨乡 | 宫里村 | 164011512 | 东新庄镇供电所 | 0103671668 | 电网_宫里10# | 160 | 0
196 | 唐山供电公司 | 国网冀北遵化市供电公司 | 东新庄镇供电所 | 刘备寨乡 | 柴王店村 | 164011512 | 东新庄镇供电所 | 0103671669 | 电网_柴王店4# | 0 | 167
197 | 唐山供电公司 | 国网冀北遵化市供电公司 | 东新庄镇供电所 | 刘备寨乡 | 马各庄村 | 164011512 | 东新庄镇供电所 | 0103671670 | 电网_马各庄4# | 26.87 | 133.13
198 | 唐山供电公司 | 国网冀北遵化市供电公司 | 石门镇供电所 | 石门 | 黄各庄村 | 164011525 | 石门镇供电所 | 0103671769 | 电网_10kV大岳各庄线石门511黄各庄3号综合配电变压器 | 54.73 | 105.27
199 | 唐山供电公司 | 国网冀北遵化市供电公司 | 石门镇供电所 | 石门 | 黄各庄村 | 164011525 | 石门镇供电所 | 0103671770 | 电网_10kV大岳各庄线石门511黄各庄4号综合配电变压器 | 32.365 | 127.635
200 | 唐山供电公司 | 国网冀北遵化市供电公司 | 石门镇供电所 | 石门 | 小辛庄村 | 164011525 | 石门镇供电所 | 0103671861 | 电网_小辛庄9# | 0 | 163.76
201 | 唐山供电公司 | 国网冀北遵化市供电公司 | 石门镇供电所 | 石门 | 小辛庄村 | 164011525 | 石门镇供电所 | 0103671862 | 电网_小辛庄10# | 2.16 | 157.84
202 | 唐山供电公司 | 国网冀北遵化市供电公司 | 石门镇供电所 | 石门 | 小辛庄村 | 164011525 | 石门镇供电所 | 0103671878 | 电网_小辛庄11# | 160 | 0
203 | 唐山供电公司 | 国网冀北遵化市供电公司 | 西三里镇供电所 | 路北街道 | 铸合小区 | 164011521 | 西三里镇供电所 | 0103672184 | 10kV热电厂线苏家洼526铸合盛世一期1号配电变压器 | 640 | 0
204 | 唐山供电公司 | 国网冀北遵化市供电公司 | 西三里镇供电所 | 路北街道 | 铸合小区 | 164011521 | 西三里镇供电所 | 0103672279 | 电网_铸合盛世一期2# | 640 | 0
205 | 唐山供电公司 | 国网冀北遵化市供电公司 | 西三里镇供电所 | 路北街道 | 铸合小区 | 164011521 | 西三里镇供电所 | 0103672280 | 电网_铸合盛世一期4# | 640 | 0
206 | 唐山供电公司 | 国网冀北遵化市供电公司 | 西三里镇供电所 | 西三里镇 | 铸合盛世小区 | 164011521 | 西三里镇供电所 | 0103672281 | 电网_铸合盛世一期3# | 640 | 0
207 | 唐山供电公司 | 国网冀北遵化市供电公司 | 石门镇供电所 | 石门 | 大辛庄村 | 164011525 | 石门镇供电所 | 0103672365 | 电网_大辛庄7# | 0.515 | 159.485
208 | 唐山供电公司 | 国网冀北遵化市供电公司 | 石门镇供电所 | 石门 | 周家村 | 164011525 | 石门镇供电所 | 0103672463 | 电网_周家村4# | 6.08 | 153.92
209 | 唐山供电公司 | 国网冀北遵化市供电公司 | 石门镇供电所 | 石门 | 九间房村 | 164011525 | 石门镇供电所 | 0103672480 | 电网_九间房2# | 160 | 0
210 | 唐山供电公司 | 国网冀北遵化市供电公司 | 石门镇供电所 | 石门 | 大岳各庄村 | 164011525 | 石门镇供电所 | 0103672494 | 电网_10kV大岳各庄线石门511大岳各庄5号综合配电变压器 | 90.56 | 69.44
211 | 唐山供电公司 | 国网冀北遵化市供电公司 | 石门镇供电所 | 石门 | 山庄村 | 164011525 | 石门镇供电所 | 0103672496 | 电网_10kV石门线石门512山庄6号综合配电变压器 | 0.57 | 159.43
212 | 唐山供电公司 | 国网冀北遵化市供电公司 | 石门镇供电所 | 石门 | 小渤海寨村 | 164011525 | 石门镇供电所 | 0103672497 | 电网_小渤海寨6# | 0.05 | 159.95
213 | 唐山供电公司 | 国网冀北遵化市供电公司 | 石门镇供电所 | 石门 | 李官屯村 | 164011525 | 石门镇供电所 | 0103672515 | 电网_李官屯3# | 10.61 | 149.39
214 | 唐山供电公司 | 国网冀北遵化市供电公司 | 遵化城关镇供电所 | 崔家庄镇 | 河南 | 164011502 | 遵化城关镇供电所 | 0103672557 | 电网_河南4# | 0 | 175.365
215 | 唐山供电公司 | 国网冀北遵化市供电公司 | 遵化城关镇供电所 | 崔家庄镇 | 黄台 | 164011502 | 遵化城关镇供电所 | 0103672558 | 电网_10KV团练屯线黄台523黄台6号综合配电变压器 | 0 | 165.45
216 | 唐山供电公司 | 国网冀北遵化市供电公司 | 新店子镇供电所 | 新店子镇 | 康各庄 | 164011514 | 新店子镇供电所 | 0103672975 | 电网_康各庄8# | 0 | 325.81
217 | 唐山供电公司 | 国网冀北遵化市供电公司 | 石门镇供电所 | 石门 | 周家村 | 164011525 | 石门镇供电所 | 0103673076 | 电网_周家村5# | 1.6 | 198.4
218 | 唐山供电公司 | 国网冀北遵化市供电公司 | 东新庄镇供电所 | 东新庄镇 | 孔家庄村 | 164011512 | 东新庄镇供电所 | 0103673118 | 电网_孔家庄8# | 11.05 | 148.95
219 | 唐山供电公司 | 国网冀北遵化市供电公司 | 东新庄镇供电所 | 东新庄镇 | 东新庄村 | 164011512 | 东新庄镇供电所 | 0103673135 | 电网_东新庄公用2# | 0 | 203.14
220 | 唐山供电公司 | 国网冀北遵化市供电公司 | 侯家寨镇供电所 | 苏家洼 | 十里铺 | 164011522 | 侯家寨镇供电所 | 0103673321 | 电网_十里铺7# | 1.435 | 318.565
221 | 唐山供电公司 | 国网冀北遵化市供电公司 | 西三里镇供电所 | 西三里镇 | 贸易城 | 164011521 | 西三里镇供电所 | 0103673377 | 电网_贸易城8# | 320 | 0
222 | 唐山供电公司 | 国网冀北遵化市供电公司 | 遵化镇供电所 | 遵化镇 | 城区 | 164011501 | 遵化镇供电所 | 0103673401 | 电网_张家窑北公用 | 800 | 0
223 | 唐山供电公司 | 国网冀北遵化市供电公司 | 遵化城关镇供电所 | 城关镇 | 力田庄 | 164011502 | 遵化城关镇供电所 | 0103673557 | 电网_力田庄4# | 80 | 0
224 | 唐山供电公司 | 国网冀北遵化市供电公司 | 侯家寨镇供电所 | 侯家寨 | 侯家寨 | 164011522 | 侯家寨镇供电所 | 0103673780 | 电网_侯家寨12# | 72.5 | 247.5
225 | 唐山供电公司 | 国网冀北遵化市供电公司 | 侯家寨镇供电所 | 侯家寨 | 侯家寨 | 164011522 | 侯家寨镇供电所 | 0103673806 | 电网_侯家寨13# | 220.8 | 99.2
226 | 唐山供电公司 | 国网冀北遵化市供电公司 | 新店子镇供电所 | 新店子镇 | 西苇店 | 164011514 | 新店子镇供电所 | 0103673876 | 电网_西苇店6# | 0 | 356.26
227 | 唐山供电公司 | 国网冀北遵化市供电公司 | 侯家寨镇供电所 | 侯家寨 | 罗文峪 | 164011522 | 侯家寨镇供电所 | 0103674465 | 电网_罗文峪5# | 160 | 0
228 | 唐山供电公司 | 国网冀北遵化市供电公司 | 遵化城关镇供电所 | 城关镇 | 大二里 | 164011502 | 遵化城关镇供电所 | 0103674489 | 电网_10kV二里线遵化522大二里8号综合配电变压器 | 160 | 0
229 | 唐山供电公司 | 国网冀北遵化市供电公司 | 建明镇供电所 | 小厂乡 | 柴庄子村 | 164011523 | 建明镇供电所 | 0103674490 | 电网_柴庄子2# | 49.29 | 110.71
230 | 唐山供电公司 | 国网冀北遵化市供电公司 | 西三里镇供电所 | 西留村镇 | 老庄子 | 164011521 | 西三里镇供电所 | 0103674492 | 电网_10kV辛庄子线黎河桥523老庄子8号综合配电变压器 | 12.6 | 147.4
231 | 唐山供电公司 | 国网冀北遵化市供电公司 | 马兰峪镇供电所 | 东陵乡 | 兴隆泉 | 164011509 | 马兰峪镇供电所 | 0103674502 | 电网_兴隆泉7# | 0 | 170.74
232 | 唐山供电公司 | 国网冀北遵化市供电公司 | 建明镇供电所 | 建明镇 | 大于沟村 | 164011523 | 建明镇供电所 | 0103674515 | 电网_大于沟7# | 5.9 | 154.1
233 | 唐山供电公司 | 国网冀北遵化市供电公司 | 建明镇供电所 | 建明镇 | 靠山庄村 | 164011523 | 建明镇供电所 | 0103674518 | 10kV电缆厂线建明514建明公用11号公用配电变压器 | 320 | 0
234 | 唐山供电公司 | 国网冀北遵化市供电公司 | 西三里镇供电所 | 西留村镇 | 朱山庄 | 164011521 | 西三里镇供电所 | 0103674539 | 10kV黎河桥线黎河桥515朱山庄9号综合配电变压器 | 60.6 | 99.4
235 | 唐山供电公司 | 国网冀北遵化市供电公司 | 兴旺寨镇供电所 | 兴旺寨镇 | 毛家厂 | 164011506 | 兴旺寨镇供电所 | 0103674658 | 10kV曹家堡线安平庄511毛家厂3号综合配电变压器 | 1.25 | 158.75
236 | 唐山供电公司 | 国网冀北遵化市供电公司 | 侯家寨镇供电所 | 苏家洼 | 苏家洼 | 164011522 | 侯家寨镇供电所 | 0103674689 | 10kV石家口线苏家洼523苏家洼5号综合配电变压器 | 3.44 | 124.56
237 | 唐山供电公司 | 国网冀北遵化市供电公司 | 兴旺寨镇供电所 | 西下营乡 | 东沟 | 164011506 | 兴旺寨镇供电所 | 0103674718 | 10kV西下营线堡子店521东沟6号综合配电变压器 | 0 | 0
238 | 唐山供电公司 | 国网冀北遵化市供电公司 | 堡子店镇供电所 | 堡子店镇 | 官庄 | 164011505 | 堡子店镇供电所 | 0103674720 | 电网_官庄10# | 0 | 421.04
239 | 唐山供电公司 | 国网冀北遵化市供电公司 | 侯家寨镇供电所 | 苏家洼 | 马家洼 | 164011522 | 侯家寨镇供电所 | 0103674786 | 电网_马家洼6# | 320 | 0
240 | 唐山供电公司 | 国网冀北遵化市供电公司 | 西三里镇供电所 | 西留村镇 | 东留村 | 164011521 | 西三里镇供电所 | 0103674833 | 电网_东留村10# | 0 | 644.06
241 | 唐山供电公司 | 国网冀北遵化市供电公司 | 东新庄镇供电所 | 刘备寨乡 | 山头庄村 | 164011512 | 东新庄镇供电所 | 0103674848 | 电网_山头庄13# | 160 | 0
242 | 唐山供电公司 | 国网冀北遵化市供电公司 | 兴旺寨镇供电所 | 兴旺寨镇 | 兴旺寨村 | 164011506 | 兴旺寨镇供电所 | 0103674870 | 10kV史家坨线兴旺寨535兴旺寨9号综合柱上变压器 | 320 | 0
243 | 唐山供电公司 | 国网冀北遵化市供电公司 | 东新庄镇供电所 | 团瓢庄乡 | 骆各庄村 | 164011512 | 东新庄镇供电所 | 0103674917 | 电网_骆各庄5# | 160 | 0
244 | 唐山供电公司 | 国网冀北遵化市供电公司 | 东新庄镇供电所 | 东新庄镇 | 小马坊村 | 164011512 | 东新庄镇供电所 | 0103674922 | 10kV大马坊线小马坊514小马坊12号综合配电变压器 | 160 | 0
245 | 唐山供电公司 | 国网冀北遵化市供电公司 | 东新庄镇供电所 | 刘备寨乡 | 刘备寨村 | 164011512 | 东新庄镇供电所 | 0103674946 | 电网_10kV刘备寨线刘备寨512刘备寨10号综合配电变压器 | 6.75 | 153.25
246 | 唐山供电公司 | 国网冀北遵化市供电公司 | 东新庄镇供电所 | 刘备寨乡 | 刘备寨村 | 164011512 | 东新庄镇供电所 | 0103674976 | 电网_10kV山头庄线刘备寨514刘备寨11号综合配电变压器 | 0 | 160
247 | 唐山供电公司 | 国网冀北遵化市供电公司 | 侯家寨镇供电所 | 侯家寨 | 大石庄 | 164011522 | 侯家寨镇供电所 | 0103675145 | 10kV前杖子线侯家寨514大石庄5号综合配电变压器 | 320 | 0
248 | 唐山供电公司 | 国网冀北遵化市供电公司 | 西三里镇供电所 | 西三里 | 张各庄 | 164011521 | 西三里镇供电所 | 0103675161 | 电网_张各庄17# | 160 | 0
249 | 唐山供电公司 | 国网冀北遵化市供电公司 | 西三里镇供电所 | 西三里 | 张各庄 | 164011521 | 西三里镇供电所 | 0103675163 | 电网_张各庄16# | 320 | 0
250 | 唐山供电公司 | 国网冀北遵化市供电公司 | 遵化城关镇供电所 | 城关镇 | 北长城公寓 | 164011502 | 遵化城关镇供电所 | 0103675164 | 电网_北长城公寓2# | 200 | 0
251 | 唐山供电公司 | 国网冀北遵化市供电公司 | 兴旺寨镇供电所 | 西下营乡 | 东关 | 164011506 | 兴旺寨镇供电所 | 0103675166 | 10kV西下营线堡子店521下营东关6号综合配电变压器 | 0 | 0
252 | 唐山供电公司 | 国网冀北遵化市供电公司 | 遵化城关镇供电所 | 城关镇 | 田庄 | 164011502 | 遵化城关镇供电所 | 0103675169 | 电网_田庄5# | 7 | 153
253 | 唐山供电公司 | 国网冀北遵化市供电公司 | 西三里镇供电所 | 西三里 | 肖庄子 | 164011521 | 西三里镇供电所 | 0103675173 | 电网_肖庄子6# | 160 | 0
254 | 唐山供电公司 | 国网冀北遵化市供电公司 | 西三里镇供电所 | 西三里 | 石家口 | 164011521 | 西三里镇供电所 | 0103675175 | 电网_石家口4# | 160 | 0
255 | 唐山供电公司 | 国网冀北遵化市供电公司 | 西三里镇供电所 | 西留村镇 | 后铺 | 164011521 | 西三里镇供电所 | 0103675176 | 电网_后铺9# | 12.14 | 147.86
256 | 唐山供电公司 | 国网冀北遵化市供电公司 | 西三里镇供电所 | 西留村镇 | 赵庄子 | 164011521 | 西三里镇供电所 | 0103675205 | 电网_赵庄子5# | 8.6 | 151.4
257 | 唐山供电公司 | 国网冀北遵化市供电公司 | 遵化城关镇供电所 | 城关镇 | 团练屯 | 164011502 | 遵化城关镇供电所 | 0103675206 | 电网_团练屯10# | 21.435 | 298.565
258 | 唐山供电公司 | 国网冀北遵化市供电公司 | 遵化城关镇供电所 | 城关镇 | 团练屯 | 164011502 | 遵化城关镇供电所 | 0103675209 | 电网_团练屯11# | 1.02 | 158.98
259 | 唐山供电公司 | 国网冀北遵化市供电公司 | 西三里镇供电所 | 西留村镇 | 前王庄 | 164011521 | 西三里镇供电所 | 0103675214 | 电网_前王庄4# | 0.16 | 319.84
260 | 唐山供电公司 | 国网冀北遵化市供电公司 | 新店子镇供电所 | 新店子镇 | 王迷寨 | 164011514 | 新店子镇供电所 | 0103675221 | 电网_10kV军工线新店子521王迷寨10号综合配电变压器 | 6.2 | 153.8
261 | 唐山供电公司 | 国网冀北遵化市供电公司 | 遵化城关镇供电所 | 城关镇 | 大二里 | 164011502 | 遵化城关镇供电所 | 0103675236 | 电网_大二里9# | 0 | 180.11
262 | 唐山供电公司 | 国网冀北遵化市供电公司 | 新店子镇供电所 | 新店子镇 | 新店子 | 164011514 | 新店子镇供电所 | 0103675246 | 电网_10kV军工线新店子521新店子南公3号综合变压器 | 160 | 0
263 | 唐山供电公司 | 国网冀北遵化市供电公司 | 西三里镇供电所 | 西留村镇 | 西留村 | 164011521 | 西三里镇供电所 | 0103675259 | 电网_西留村11# | 3.93 | 156.07
264 | 唐山供电公司 | 国网冀北遵化市供电公司 | 西三里镇供电所 | 西留村镇 | 西留村 | 164011521 | 西三里镇供电所 | 0103675260 | 电网_西留村10# | 9.87 | 150.13
265 | 唐山供电公司 | 国网冀北遵化市供电公司 | 西三里镇供电所 | 西留村镇 | 西留村 | 164011521 | 西三里镇供电所 | 0103675261 | 电网_西留村12# | 0 | 163.29
266 | 唐山供电公司 | 国网冀北遵化市供电公司 | 遵化城关镇供电所 | 城关镇 | 小草店 | 164011502 | 遵化城关镇供电所 | 0103675262 | 电网_小草店11# | 7.18 | 152.82
267 | 唐山供电公司 | 国网冀北遵化市供电公司 | 新店子镇供电所 | 团瓢庄镇 | 周桥子 | 164011514 | 新店子镇供电所 | 0103675376 | 电网_10kV朱官屯线下院寺515周桥子3号综合配电变压器 | 0 | 0
268 | 唐山供电公司 | 国网冀北遵化市供电公司 | 堡子店镇供电所 | 堡子店镇 | 纪各庄 | 164011505 | 堡子店镇供电所 | 0103675385 | 电网_纪各庄9# | 0 | 160
269 | 唐山供电公司 | 国网冀北遵化市供电公司 | 堡子店镇供电所 | 堡子店镇 | 纪各庄 | 164011505 | 堡子店镇供电所 | 0103675386 | 电网_纪各庄10# | 13.96 | 146.04
270 | 唐山供电公司 | 国网冀北遵化市供电公司 | 堡子店镇供电所 | 堡子店镇 | 温家庄 | 164011505 | 堡子店镇供电所 | 0103675415 | 电网_温家庄5# | 0 | 217.45
271 | 唐山供电公司 | 国网冀北遵化市供电公司 | 新店子镇供电所 | 新店子镇 | 程庄子 | 164011514 | 新店子镇供电所 | 0103675450 | 电网_10kV新工线新店子523程庄子2号综合配电变压器 | 0 | 187.795
272 | 唐山供电公司 | 国网冀北遵化市供电公司 | 西三里镇供电所 | 西三里 | 下府 | 164011521 | 西三里镇供电所 | 0103675461 | 电网_下府7# | 160 | 0
273 | 唐山供电公司 | 国网冀北遵化市供电公司 | 堡子店镇供电所 | 堡子店镇 | 大曹各寨 | 164011505 | 堡子店镇供电所 | 0103675492 | 电网_大曹各寨5# | 0 | 245.69
274 | 唐山供电公司 | 国网冀北遵化市供电公司 | 堡子店镇供电所 | 汤泉乡 | 关山口村 | 164011505 | 堡子店镇供电所 | 0103675495 | 电网_关山口8# | 0 | 160
275 | 唐山供电公司 | 国网冀北遵化市供电公司 | 堡子店镇供电所 | 堡子店镇 | 武庄子 | 164011505 | 堡子店镇供电所 | 0103675505 | 10kV小杨庄线兴旺寨525武庄子5号综合配电变压器 | 0 | 336.53
276 | 唐山供电公司 | 国网冀北遵化市供电公司 | 堡子店镇供电所 | 堡子店镇 | 梨元头 | 164011505 | 堡子店镇供电所 | 0103675512 | 电网_梨元头4# | 0 | 168.74
277 | 唐山供电公司 | 国网冀北遵化市供电公司 | 新店子镇供电所 | 新店子镇 | 西北宅 | 164011514 | 新店子镇供电所 | 0103675518 | 电网_西北宅4# | 159.86 | 160.14
278 | 唐山供电公司 | 国网冀北遵化市供电公司 | 堡子店镇供电所 | 堡子店镇 | 梨元头 | 164011505 | 堡子店镇供电所 | 0103675520 | 电网_梨元头5# | 6.47 | 153.53
279 | 唐山供电公司 | 国网冀北遵化市供电公司 | 建明镇供电所 | 建明镇 | 雷家沟村 | 164011523 | 建明镇供电所 | 0103675637 | 电网_雷家沟4# | 111.49 | 48.51
280 | 唐山供电公司 | 国网冀北遵化市供电公司 | 建明镇供电所 | 小厂乡 | 吴家沟村 | 164011523 | 建明镇供电所 | 0103675639 | 电网_吴家沟5# | 160 | 0
281 | 唐山供电公司 | 国网冀北遵化市供电公司 | 平安城镇供电所 | 平安城 | 东门庄 | 164011511 | 平安城镇供电所 | 0103675670 | 电网_10kV夏家峪线平安城523东门庄11号综合配电变压器 | 0 | 0
282 | 唐山供电公司 | 国网冀北遵化市供电公司 | 平安城镇供电所 | 平安城 | 平四 | 164011511 | 平安城镇供电所 | 0103675671 | 10kV南海子线平安城511平四200kVA7号综合配电变压器 | 110.7 | 0
283 | 唐山供电公司 | 国网冀北遵化市供电公司 | 新店子镇供电所 | 新店子镇 | 思恭庄 | 164011514 | 新店子镇供电所 | 0103675683 | 电网_思恭庄4# | 139.29 | 20.71
284 | 唐山供电公司 | 国网冀北遵化市供电公司 | 新店子镇供电所 | 新店子镇 | 思恭庄 | 164011514 | 新店子镇供电所 | 0103675773 | 电网_思恭庄5# | 113.335 | 206.665
285 | 唐山供电公司 | 国网冀北遵化市供电公司 | 建明镇供电所 | 建明镇 | 高各庄 | 164011523 | 建明镇供电所 | 0103675978 | 10kV军工线建明512高各庄5号综合配电变压器 | 132.63 | 27.37
286 | 唐山供电公司 | 国网冀北遵化市供电公司 | 东新庄镇供电所 | 东新庄镇 | 大马坊村 | 164011512 | 东新庄镇供电所 | 0103676016 | 10kV大马坊线小马坊514大马坊5号综合配电变压器 | 2.78 | 157.22
287 | 唐山供电公司 | 国网冀北遵化市供电公司 | 新店子镇供电所 | 团瓢庄镇 | 团瓢庄 | 164011514 | 新店子镇供电所 | 0103676084 | 电网_团瓢庄3# | 21.88 | 298.12
288 | 唐山供电公司 | 国网冀北遵化市供电公司 | 马兰峪镇供电所 | 东陵乡 | 六合三 | 164011509 | 马兰峪镇供电所 | 0103676539 | 电网_六合三4# | 0 | 162.74
289 | 唐山供电公司 | 国网冀北遵化市供电公司 | 遵化镇供电所 | 遵化镇 | 城区 | 164011501 | 遵化镇供电所 | 0103676559 | 电网_独一处公用 | 800 | 0
290 | 唐山供电公司 | 国网冀北遵化市供电公司 | 侯家寨镇供电所 | 侯家寨 | 刁山 | 164011522 | 侯家寨镇供电所 | 0103677275 | 10kV房山沟线小厂513刁山3号综合配电变压器 | 100.725 | 59.275
291 | 唐山供电公司 | 国网冀北遵化市供电公司 | 东新庄镇供电所 | 东新庄镇 | 南营村 | 164011512 | 东新庄镇供电所 | 0103677436 | 电网_南营13# | 160 | 0
292 | 唐山供电公司 | 国网冀北遵化市供电公司 | 马兰峪镇供电所 | 马兰峪镇 | 马兰峪四村 | 164011509 | 马兰峪镇供电所 | 0103677466 | 10kV马兰峪线马兰峪514兽医站3号综合配电变压器 | 60.94 | 99.06
293 | 唐山供电公司 | 国网冀北遵化市供电公司 | 马兰峪镇供电所 | 马兰峪镇 | 河东村 | 164011509 | 马兰峪镇供电所 | 0103677468 | 10kV上关线马兰峪513河东7号综合配电变压器 | 160 | 0
294 | 唐山供电公司 | 国网冀北遵化市供电公司 | 新店子镇供电所 | 团瓢庄镇 | 提举庄 | 164011514 | 新店子镇供电所 | 0103677537 | 电网_提举庄6# | 160 | 0
295 | 唐山供电公司 | 国网冀北遵化市供电公司 | 马兰峪镇供电所 | 马兰峪镇 | 上关村 | 164011509 | 马兰峪镇供电所 | 0103677640 | 电网_关一4# | 160 | 0
296 | 唐山供电公司 | 国网冀北遵化市供电公司 | 马兰峪镇供电所 | 马兰峪镇 | 上关村 | 164011509 | 马兰峪镇供电所 | 0103677655 | 电网_关一5# | 160 | 0
297 | 唐山供电公司 | 国网冀北遵化市供电公司 | 平安城镇供电所 | 平安城 | 马东 | 164011511 | 平安城镇供电所 | 0103677676 | 电网_马东8# | 160 | 0
298 | 唐山供电公司 | 国网冀北遵化市供电公司 | 西三里镇供电所 | 西三里 | 东三里 | 164011521 | 西三里镇供电所 | 0103677902 | 电网_东三里小区2# | 160 | 0
299 | 唐山供电公司 | 国网冀北遵化市供电公司 | 遵化城关镇供电所 | 城关镇 | 璞樾风华 | 164011502 | 遵化城关镇供电所 | 0103678508 | 电网_10kV遵热线遵化514璞樾风华2#公用配电变压器 | 640 | 0
300 | 唐山供电公司 | 国网冀北遵化市供电公司 | 遵化城关镇供电所 | 城关镇 | 璞樾风华 | 164011502 | 遵化城关镇供电所 | 0103678509 | 电网_10kV遵热线遵化514璞樾风华1#公用配电变压器 | 640 | 0
301 | 唐山供电公司 | 国网冀北遵化市供电公司 | 遵化城关镇供电所 | 城关镇 | 璞樾风华 | 164011502 | 遵化城关镇供电所 | 0103678510 | 电网_10kV遵热线遵化514璞樾风华3#公用配电变压器 | 640 | 0
302 | 唐山供电公司 | 国网冀北遵化市供电公司 | 遵化城关镇供电所 | 城关镇 | 璞樾风华 | 164011502 | 遵化城关镇供电所 | 0103678511 | 电网_10kV遵热线遵化514璞樾风华5#公用配电变压器 | 400 | 0
303 | 唐山供电公司 | 国网冀北遵化市供电公司 | 遵化城关镇供电所 | 城关镇 | 璞樾风华 | 164011502 | 遵化城关镇供电所 | 0103678512 | 电网_10kV遵热线遵化514璞樾风华4#公用配电变压器 | 640 | 0
304 | 唐山供电公司 | 国网冀北遵化市供电公司 | 平安城镇供电所 | 平安城 | 东门庄 | 164011511 | 平安城镇供电所 | 0103678714 | 10kV夏家峪线平安城523东门庄12号综合配电变压器 | 160 | 0
305 | 唐山供电公司 | 国网冀北遵化市供电公司 | 西三里镇供电所 | 西留村镇 | 十里铺 | 164011521 | 西三里镇供电所 | 0103678750 | 电网_十里铺10# | 251.96 | 68.04
306 | 唐山供电公司 | 国网冀北遵化市供电公司 | 东新庄镇供电所 | 东新庄镇 | 孔家庄村 | 164011512 | 东新庄镇供电所 | 0103678783 | 电网_孔家庄9# | 160 | 0
307 | 唐山供电公司 | 国网冀北遵化市供电公司 | 堡子店镇供电所 | 堡子店镇 | 十八里 | 164011505 | 堡子店镇供电所 | 0103678787 | 10kV小杨庄线兴旺寨525十八里4号综合配电变压器 | 0 | 181.5
308 | 唐山供电公司 | 国网冀北遵化市供电公司 | 东新庄镇供电所 | 团瓢庄乡 | 东上庄村 | 164011512 | 东新庄镇供电所 | 0103678791 | 10kV小山线小马坊522东上庄3号综合配电变压器 | 0 | 150.25
309 | 唐山供电公司 | 国网冀北遵化市供电公司 | 堡子店镇供电所 | 堡子店镇 | 新店子 | 164011505 | 堡子店镇供电所 | 0103678792 | 10kV周家村线堡子店523新店子8号综合配电变压器 | 0 | 168.63
310 | 唐山供电公司 | 国网冀北遵化市供电公司 | 堡子店镇供电所 | 堡子店镇 | 新店子 | 164011505 | 堡子店镇供电所 | 0103678793 | 10kV周家村线堡子店523新店子7号综合配电变压器 | 0 | 196.54
311 | 唐山供电公司 | 国网冀北遵化市供电公司 | 遵化城关镇供电所 | 崔家庄镇 | 下港 | 164011502 | 遵化城关镇供电所 | 0103678796 | 电网_10kV穆家庄线建明521下港5#综合配电变压器 | 47.51 | 272.49
312 | 唐山供电公司 | 国网冀北遵化市供电公司 | 西三里镇供电所 | 西三里 | 西沟 | 164011521 | 西三里镇供电所 | 0103678798 | 电网_西沟3# | 10.48 | 149.52
313 | 唐山供电公司 | 国网冀北遵化市供电公司 | 兴旺寨镇供电所 | 兴旺寨镇 | 何家峪村 | 164011506 | 兴旺寨镇供电所 | 0103678800 | 10kV鑫宏线安平庄516何家峪8号综合配电变压器 | 6.74 | 153.26
314 | 唐山供电公司 | 国网冀北遵化市供电公司 | 兴旺寨镇供电所 | 兴旺寨镇 | 何家峪村 | 164011506 | 兴旺寨镇供电所 | 0103678801 | 10kV鑫宏线安平庄516何家峪9号综合配电变压器 | 160 | 0
315 | 唐山供电公司 | 国网冀北遵化市供电公司 | 平安城镇供电所 | 平安城 | 东门庄 | 164011511 | 平安城镇供电所 | 0103678803 | 10kV夏家峪线平安城523东门庄13号综合配电变压器 | 160 | 0
316 | 唐山供电公司 | 国网冀北遵化市供电公司 | 平安城镇供电所 | 平安城 | 东门庄 | 164011511 | 平安城镇供电所 | 0103678804 | 10kV夏家峪线平安城523东门庄14号综合配电变压器 | 47.2 | 0
317 | 唐山供电公司 | 国网冀北遵化市供电公司 | 东新庄镇供电所 | 东新庄镇 | 西庄村 | 164011512 | 东新庄镇供电所 | 0103678818 | 10kV西庄线下院寺521西庄5号综合配电变压器 | 1.48 | 158.52
318 | 唐山供电公司 | 国网冀北遵化市供电公司 | 东旧寨镇供电所 | 东旧寨镇 | 周铁庄3# | 164011518 | 东旧寨镇供电所 | 0103678823 | 10kV双泉寺线五虎岭516周铁庄3号综合配电变压器 | 0 | 243.55
319 | 唐山供电公司 | 国网冀北遵化市供电公司 | 平安城镇供电所 | 平安城 | 东贾庄 | 164011511 | 平安城镇供电所 | 0103678825 | 10kV国各庄线小马坊516东贾庄3号综合配电变压器 | 14.68 | 0
320 | 唐山供电公司 | 国网冀北遵化市供电公司 | 东旧寨镇供电所 | 铁厂镇 | 板城6# | 164011518 | 东旧寨镇供电所 | 0103678831 | 10kV板城线五虎岭515板城6号综合配电变压器 | 0 | 184.5
321 | 唐山供电公司 | 国网冀北遵化市供电公司 | 东旧寨镇供电所 | 东旧寨镇 | 祝店子3# | 164011518 | 东旧寨镇供电所 | 0103678832 | 10kV双泉寺线五虎岭516祝店子3号综合配电变压器 | 0 | 151.7
322 | 唐山供电公司 | 国网冀北遵化市供电公司 | 东旧寨镇供电所 | 东旧寨镇 | 温庄6# | 164011518 | 东旧寨镇供电所 | 0103678833 | 10kV大寨线五虎岭517温庄6号综合配电变压器 | 0 | 160
323 | 唐山供电公司 | 国网冀北遵化市供电公司 | 东旧寨镇供电所 | 东旧寨镇 | 闫家峪3# | 164011518 | 东旧寨镇供电所 | 0103678834 | 10kV双泉寺线五虎岭516闫家峪4号综合配电变压器 | 0 | 160
324 | 唐山供电公司 | 国网冀北遵化市供电公司 | 堡子店镇供电所 | 堡子店镇 | 西杨庄 | 164011505 | 堡子店镇供电所 | 0103678836 | 10kV东杨庄线山里各庄511西杨庄3号综合配电变压器 | 0.29 | 159.71
325 | 唐山供电公司 | 国网冀北遵化市供电公司 | 东旧寨镇供电所 | 东旧寨镇 | 温庄5# | 164011518 | 东旧寨镇供电所 | 0103678837 | 10kV大寨线五虎岭517温庄5号综合配电变压器 | 0 | 160
326 | 唐山供电公司 | 国网冀北遵化市供电公司 | 堡子店镇供电所 | 堡子店镇 | 张南洼 | 164011505 | 堡子店镇供电所 | 0103678838 | 10kV小杨庄线兴旺寨525张南洼7号综合配电变压器 | 49.58 | 110.42
327 | 唐山供电公司 | 国网冀北遵化市供电公司 | 侯家寨镇供电所 | 苏家洼 | 罗秀庄 | 164011522 | 侯家寨镇供电所 | 0103678850 | 10kV大刘庄线上石河527罗秀庄9号综合配电变压器 | 4.64 | 155.36
328 | 唐山供电公司 | 国网冀北遵化市供电公司 | 东旧寨镇供电所 | 东旧寨镇 | 东旧寨4# | 164011518 | 东旧寨镇供电所 | 0103678853 | 10kV大寨线五虎岭517东旧寨4号综合配电变压器 | 0 | 160
329 | 唐山供电公司 | 国网冀北遵化市供电公司 | 东新庄镇供电所 | 东新庄镇 | 小马坊村 | 164011512 | 东新庄镇供电所 | 0103678855 | 10kV大马坊线小马坊514小马坊14号综合配电变压器 | 110.59 | 49.41
330 | 唐山供电公司 | 国网冀北遵化市供电公司 | 东新庄镇供电所 | 东新庄镇 | 小马坊村 | 164011512 | 东新庄镇供电所 | 0103678856 | 10kV大马坊线小马坊514小马坊13号综合配电变压器 | 8.2 | 151.8
331 | 唐山供电公司 | 国网冀北遵化市供电公司 | 东旧寨镇供电所 | 东旧寨镇 | 西张庄5# | 164011518 | 东旧寨镇供电所 | 0103678866 | 10kV大寨线五虎岭517西张庄5号综合配电变压器 | 60.8 | 119.2
332 | 唐山供电公司 | 国网冀北遵化市供电公司 | 西三里镇供电所 | 西留村镇 | 白方寺 | 164011521 | 西三里镇供电所 | 0103678867 | 电网_白方寺4# | 32.525 | 127.475
333 | 唐山供电公司 | 国网冀北遵化市供电公司 | 东旧寨镇供电所 | 东旧寨镇 | 大寨14# | 164011518 | 东旧寨镇供电所 | 0103678873 | 10kV大寨线五虎岭517大寨14号综合配电变压器 | 0 | 320
334 | 唐山供电公司 | 国网冀北遵化市供电公司 | 平安城镇供电所 | 平安城 | 姚各庄 | 164011511 | 平安城镇供电所 | 0103678875 | 10kV马各庄线平安城512姚各庄4号综合配电变压器 | 0.95 | 0
335 | 唐山供电公司 | 国网冀北遵化市供电公司 | 东旧寨镇供电所 | 东旧寨镇 | 姚家峪3# | 164011518 | 东旧寨镇供电所 | 0103678882 | 10kV双泉寺线五虎岭516姚家峪3号综合配电变压器 | 0 | 160
336 | 唐山供电公司 | 国网冀北遵化市供电公司 | 东新庄镇供电所 | 东新庄镇 | 东新庄村 | 164011512 | 东新庄镇供电所 | 0103678885 | 10kV东新庄线东新庄523东新庄东中公用2号配电变压器 | 0 | 189.72
337 | 唐山供电公司 | 国网冀北遵化市供电公司 | 东旧寨镇供电所 | 东旧寨镇 | 周铁庄4# | 164011518 | 东旧寨镇供电所 | 0103678918 | 10kV大寨线五虎岭517周铁庄4号综合配电变压器 | 0 | 162.78
338 | 唐山供电公司 | 国网冀北遵化市供电公司 | 新店子镇供电所 | 新店子镇 | 东苇店 | 164011514 | 新店子镇供电所 | 0103678959 | 电网_东苇店8# | 18.47 | 141.53
339 | 唐山供电公司 | 国网冀北遵化市供电公司 | 新店子镇供电所 | 新店子镇 | 东苇店 | 164011514 | 新店子镇供电所 | 0103678960 | 10kV新农线新店子515东苇店6号综合配电变压器 | 42.36 | 117.64
340 | 唐山供电公司 | 国网冀北遵化市供电公司 | 新店子镇供电所 | 新店子镇 | 东苇店 | 164011514 | 新店子镇供电所 | 0103678961 | 10kV新农线新店子515东苇店7号综合配电变压器 | 3.48 | 156.52
341 | 唐山供电公司 | 国网冀北遵化市供电公司 | 马兰峪镇供电所 | 马兰峪镇 | 马兰峪四村 | 164011509 | 马兰峪镇供电所 | 0103679318 | 电网_兽医站4# | 116.06 | 43.94
342 | 唐山供电公司 | 国网冀北遵化市供电公司 | 马兰峪镇供电所 | 马兰峪镇 | 马兰关二村 | 164011509 | 马兰峪镇供电所 | 0103679335 | 电网_关二6# | 0 | 162.76
343 | 唐山供电公司 | 国网冀北遵化市供电公司 | 东新庄镇供电所 | 东新庄镇 | 孔家庄村 | 164011512 | 东新庄镇供电所 | 0103679775 | 电网_孔家庄10# | 19.5 | 140.5
344 | 唐山供电公司 | 国网冀北遵化市供电公司 | 西三里镇供电所 | 路北街道 | 贸易城 | 164011521 | 西三里镇供电所 | 0103680181 | 电网_贸易城10# | 312 | 8
345 | 唐山供电公司 | 国网冀北遵化市供电公司 | 遵化城关镇供电所 | 崔家庄镇 | 西小寨 | 164011502 | 遵化城关镇供电所 | 0103680551 | 电网_西小寨6# | 160 | 0
346 | 唐山供电公司 | 国网冀北遵化市供电公司 | 东新庄镇供电所 | 刘备寨乡 | 泉水头村 | 164011512 | 东新庄镇供电所 | 0103680622 | 10kV山头庄线刘备寨514泉水头4号综合配电变压器 | 106.57 | 53.43
347 | 唐山供电公司 | 国网冀北遵化市供电公司 | 党峪镇供电所 | 地北头镇 | 井峪村 | 164011515 | 党峪镇供电所 | 0103680740 | 电网_井峪7# | 35.63 | 124.37
348 | 唐山供电公司 | 国网冀北遵化市供电公司 | 新店子镇供电所 | 新店子镇 | 马店子 | 164011514 | 新店子镇供电所 | 0103681164 | 电网_马店子8# | 4.115 | 195.885
349 | 唐山供电公司 | 国网冀北遵化市供电公司 | 新店子镇供电所 | 新店子镇 | 马店子 | 164011514 | 新店子镇供电所 | 0103681165 | 电网_马店子7# | 108.19 | 91.81
350 | 唐山供电公司 | 国网冀北遵化市供电公司 | 东旧寨镇供电所 | 铁厂镇 | 铁厂村 | 164011518 | 东旧寨镇供电所 | 0103681736 | 电网_铁厂19# | 160 | 0
351 | 唐山供电公司 | 国网冀北遵化市供电公司 | 东旧寨镇供电所 | 东旧寨镇 | 东旧寨村 | 164011518 | 东旧寨镇供电所 | 0103681748 | 10kV大寨线五虎岭517东旧寨5号综合配电变压器 | 160 | 0
352 | 唐山供电公司 | 国网冀北遵化市供电公司 | 遵化城关镇供电所 | 城关镇 | 仁爱公用 | 164011502 | 遵化城关镇供电所 | 0103681802 | 电网_仁爱公用 | 320 | 0
353 | 唐山供电公司 | 国网冀北遵化市供电公司 | 马兰峪镇供电所 | 东陵乡 | 六合二 | 164011509 | 马兰峪镇供电所 | 0103682335 | 电网_六合二4# | 0.79 | 159.21
354 | 唐山供电公司 | 国网冀北遵化市供电公司 | 平安城镇供电所 | 平安城 | 大麻各庄 | 164011511 | 平安城镇供电所 | 0103683460 | 电网_10kV夏家峪线平安城523大麻各庄6号综合配电变压器 | 0.5 | 0
355 | 唐山供电公司 | 国网冀北遵化市供电公司 | 平安城镇供电所 | 平安城 | 国各庄 | 164011511 | 平安城镇供电所 | 0103683660 | 电网_国各庄7# | 0 | 0
356 | 唐山供电公司 | 国网冀北遵化市供电公司 | 平安城镇供电所 | 平安城 | 国各庄 | 164011511 | 平安城镇供电所 | 0103683667 | 电网_国各庄8# | 6.44 | 0
357 | 唐山供电公司 | 国网冀北遵化市供电公司 | 建明镇供电所 | 建明镇 | 刁庄子村 | 164011523 | 建明镇供电所 | 0103683822 | 电网_刁庄子4# | 2.175 | 157.825
358 | 唐山供电公司 | 国网冀北遵化市供电公司 | 建明镇供电所 | 建明镇 | 王老庄村 | 164011523 | 建明镇供电所 | 0103683824 | 电网_王老庄4# | 51.51 | 108.49
359 | 唐山供电公司 | 国网冀北遵化市供电公司 | 建明镇供电所 | 建明镇 | 许家庄村 | 164011523 | 建明镇供电所 | 0103683855 | 电网_许家庄2# | 57.75 | 102.25
360 | 唐山供电公司 | 国网冀北遵化市供电公司 | 平安城镇供电所 | 平安城 | 刘各庄 | 164011511 | 平安城镇供电所 | 0103683856 | 电网_10kV夏家峪线平安城523刘各庄200kVA4号综合配电变压器 | 0.87 | 0
361 | 唐山供电公司 | 国网冀北遵化市供电公司 | 建明镇供电所 | 建明镇 | 东小寨村 | 164011523 | 建明镇供电所 | 0103683885 | 电网_东小寨6# | 2.2 | 157.8
362 | 唐山供电公司 | 国网冀北遵化市供电公司 | 建明镇供电所 | 建明镇 | 东小寨村 | 164011523 | 建明镇供电所 | 0103683915 | 电网_东小寨7# | 5.37 | 154.63
363 | 唐山供电公司 | 国网冀北遵化市供电公司 | 建明镇供电所 | 建明镇 | 靠山庄村 | 164011523 | 建明镇供电所 | 0103683938 | 电网_靠山庄4# | 118.145 | 41.855
364 | 唐山供电公司 | 国网冀北遵化市供电公司 | 建明镇供电所 | 建明镇 | 靠山庄村 | 164011523 | 建明镇供电所 | 0103683939 | 电网_靠山庄3# | 134.75 | 185.25
365 | 唐山供电公司 | 国网冀北遵化市供电公司 | 平安城镇供电所 | 平安城 | 平一村 | 164011511 | 平安城镇供电所 | 0103683944 | 电网_10kV南海子线平安城511平一村200kVA4号综合配电变压器 | 110.8 | 0
366 | 唐山供电公司 | 国网冀北遵化市供电公司 | 建明镇供电所 | 建明镇 | 付一村 | 164011523 | 建明镇供电所 | 0103683981 | 电网_付一6# | 3.18 | 156.82
367 | 唐山供电公司 | 国网冀北遵化市供电公司 | 建明镇供电所 | 建明镇 | 鸡一村 | 164011523 | 建明镇供电所 | 0103683990 | 电网_鸡一4# | 2.11 | 317.89
368 | 唐山供电公司 | 国网冀北遵化市供电公司 | 建明镇供电所 | 建明镇 | 鸡二村 | 164011523 | 建明镇供电所 | 0103683996 | 电网_鸡二5# | 30.36 | 129.64
369 | 唐山供电公司 | 国网冀北遵化市供电公司 | 建明镇供电所 | 小厂乡 | 小厂村 | 164011523 | 建明镇供电所 | 0103684015 | 电网_小厂4# | 1.63 | 158.37
370 | 唐山供电公司 | 国网冀北遵化市供电公司 | 建明镇供电所 | 小厂乡 | 小厂村 | 164011523 | 建明镇供电所 | 0103684016 | 电网_小厂5# | 0.08 | 159.92
371 | 唐山供电公司 | 国网冀北遵化市供电公司 | 建明镇供电所 | 小厂乡 | 小厂村 | 164011523 | 建明镇供电所 | 0103684017 | 电网_杏峪4# | 1.29 | 158.71
372 | 唐山供电公司 | 国网冀北遵化市供电公司 | 建明镇供电所 | 小厂乡 | 小厂村 | 164011523 | 建明镇供电所 | 0103684047 | 电网_野鸡峪6# | 9.85 | 150.15
373 | 唐山供电公司 | 国网冀北遵化市供电公司 | 平安城镇供电所 | 平安城 | 河南街 | 164011511 | 平安城镇供电所 | 0103684049 | 电网_10kV夏家峪线平安城523河南街200kVA4号综合配电变压器 | 8.23 | 0
374 | 唐山供电公司 | 国网冀北遵化市供电公司 | 建明镇供电所 | 小厂乡 | 南城子村 | 164011523 | 建明镇供电所 | 0103684057 | 电网_南城子4# | 31.86 | 128.14
375 | 唐山供电公司 | 国网冀北遵化市供电公司 | 平安城镇供电所 | 平安城 | 京五营 | 164011511 | 平安城镇供电所 | 0103684060 | 10kV国各庄线小马坊516京五营200kVA8号综合配电变压器 | 160 | 0
376 | 唐山供电公司 | 国网冀北遵化市供电公司 | 建明镇供电所 | 小厂乡 | 南城子村 | 164011523 | 建明镇供电所 | 0103684078 | 电网_南城子3# | 43.685 | 116.315
377 | 唐山供电公司 | 国网冀北遵化市供电公司 | 建明镇供电所 | 小厂乡 | 洪山口村 | 164011523 | 建明镇供电所 | 0103684105 | 电网_洪山口9# | 10.54 | 149.46
378 | 唐山供电公司 | 国网冀北遵化市供电公司 | 建明镇供电所 | 小厂乡 | 洪山口村 | 164011523 | 建明镇供电所 | 0103684107 | 电网_洪山口10# | 29.3 | 130.7
379 | 唐山供电公司 | 国网冀北遵化市供电公司 | 西三里镇供电所 | 西三里 | 张各庄 | 164011521 | 西三里镇供电所 | 0103684370 | 电网_张各庄18# | 26.61 | 133.39
380 | 唐山供电公司 | 国网冀北遵化市供电公司 | 平安城镇供电所 | 平安城 | 东潘庄 | 164011511 | 平安城镇供电所 | 0103684476 | 10kV李庄子线小马坊515东潘庄200kVA2号综合配电变压器 | 102.81 | 0
381 | 唐山供电公司 | 国网冀北遵化市供电公司 | 平安城镇供电所 | 平安城 | 李庄子 | 164011511 | 平安城镇供电所 | 0103684632 | 10kV李庄子线小马坊515李庄子200kVA6号综合配电变压器 | 100.12 | 0
382 | 唐山供电公司 | 国网冀北遵化市供电公司 | 侯家寨镇供电所 | 苏家洼 | 二道岭 | 164011522 | 侯家寨镇供电所 | 0103684743 | 10kV市区Ⅰ线苏家洼515二道岭7号综合配电变压器 | 35.45 | 124.55
383 | 唐山供电公司 | 国网冀北遵化市供电公司 | 侯家寨镇供电所 | 苏家洼 | 般若院 | 164011522 | 侯家寨镇供电所 | 0103684744 | 电网_般若院5# | 0.45 | 159.55
384 | 唐山供电公司 | 国网冀北遵化市供电公司 | 侯家寨镇供电所 | 苏家洼 | 山头庄 | 164011522 | 侯家寨镇供电所 | 0103684757 | 电网_山头庄3# | 16.4 | 143.6
385 | 唐山供电公司 | 国网冀北遵化市供电公司 | 马兰峪镇供电所 | 东陵乡 | 六合一 | 164011509 | 马兰峪镇供电所 | 0103684860 | 电网_六合一5# | 14.7 | 145.3
386 | 唐山供电公司 | 国网冀北遵化市供电公司 | 西三里镇供电所 | 西留村镇 | 蒲池河 | 164011521 | 西三里镇供电所 | 0103685009 | 电网_蒲池河6# | 18.44 | 141.56
387 | 唐山供电公司 | 国网冀北遵化市供电公司 | 石门镇供电所 | 石门 | 石门四村 | 164011525 | 石门镇供电所 | 0103685061 | 10kV石门线石门512石门四村4号综合配电变压器 | 160 | 0
388 | 唐山供电公司 | 国网冀北遵化市供电公司 | 马兰峪镇供电所 | 马兰峪镇 | 候家山村 | 164011509 | 马兰峪镇供电所 | 0103685152 | 10kV上关线马兰峪513候家山4号综合配电变压器 | 160 | 0
389 | 唐山供电公司 | 国网冀北遵化市供电公司 | 马兰峪镇供电所 | 马兰峪镇 | 河东村 | 164011509 | 马兰峪镇供电所 | 0103685153 | 10kV上关线马兰峪513河东8号综合柱上配电变压器 | 0 | 320
390 | 唐山供电公司 | 国网冀北遵化市供电公司 | 党峪镇供电所 | 地北头镇 | 地北头 | 164011515 | 党峪镇供电所 | 0103685155 | 电网_10kV牛家峪线地北头515地北头15号200kVA综合配电变压器 | 68.97 | 91.03
391 | 唐山供电公司 | 国网冀北遵化市供电公司 | 党峪镇供电所 | 党峪镇 | 后耍峪 | 164011515 | 党峪镇供电所 | 0103685156 | 10kV牛家峪线地北头515后耍峪200kVA2号综合配电变压器 | 0 | 209.54
392 | 唐山供电公司 | 国网冀北遵化市供电公司 | 党峪镇供电所 | 娘娘庄镇 | 小厂 | 164011515 | 党峪镇供电所 | 0103685160 | 10kV下峪线娘娘庄514小厂2号综合配电变压器 | 0 | 201.77
393 | 唐山供电公司 | 国网冀北遵化市供电公司 | 党峪镇供电所 | 党峪镇 | 牛家峪村 | 164011515 | 党峪镇供电所 | 0103685176 | 10kV牛家峪线地北头515牛家峪200kVA3号综合配电变压器 | 0.03 | 159.97
394 | 唐山供电公司 | 国网冀北遵化市供电公司 | 党峪镇供电所 | 党峪镇 | 大党峪村 | 164011515 | 党峪镇供电所 | 0103685178 | 电网_10kV党峪线洪家屯513大党峪160kVA15号综合配电变压器 | 4.77 | 155.23
395 | 唐山供电公司 | 国网冀北遵化市供电公司 | 侯家寨镇供电所 | 侯家寨 | 菜峪 | 164011522 | 侯家寨镇供电所 | 0103685181 | 10kV禅林寺线侯家寨524菜峪4号综合配电变压器 | 0.87 | 159.13
396 | 唐山供电公司 | 国网冀北遵化市供电公司 | 党峪镇供电所 | 党峪镇 | 杨家峪村 | 164011515 | 党峪镇供电所 | 0103685184 | 电网_10kV娘娘庄线娘娘庄512杨家峪13号综合配电变压器 | 10.76 | 149.24
397 | 唐山供电公司 | 国网冀北遵化市供电公司 | 石门镇供电所 | 石门 | 上庄村 | 164011525 | 石门镇供电所 | 0103685249 | 电网_10kV大岳各庄线石门511上庄支线4号综合配电变压器 | 0.91 | 159.09
398 | 唐山供电公司 | 国网冀北遵化市供电公司 | 石门镇供电所 | 石门 | 寒河庄村 | 164011525 | 石门镇供电所 | 0103685250 | 电网_10kV小辛庄线石门514寒河庄5号综合柱上配电变压器 | 1.52 | 158.48
399 | 唐山供电公司 | 国网冀北遵化市供电公司 | 石门镇供电所 | 石门 | 寒河庄村 | 164011525 | 石门镇供电所 | 0103685251 | 10kV小辛庄线石门514寒河庄6号综合配电变压器 | 16.86 | 143.14
400 | 唐山供电公司 | 国网冀北遵化市供电公司 | 石门镇供电所 | 石门 | 小汤河村 | 164011525 | 石门镇供电所 | 0103685253 | 电网_10kV港陆线石门516小汤河5号综合配电变压器 | 11.2 | 148.8
401 | 唐山供电公司 | 国网冀北遵化市供电公司 | 平安城镇供电所 | 平安城 | 西潘庄 | 164011511 | 平安城镇供电所 | 0103685262 | 10kV李庄子线小马坊515西潘庄200kVA4号综合配电变压器 | 33.84 | 0
402 | 唐山供电公司 | 国网冀北遵化市供电公司 | 平安城镇供电所 | 平安城 | 马西 | 164011511 | 平安城镇供电所 | 0103685276 | 10kV马各庄线平安城512马西200kVA8号综合配电变压器 | 0 | 0
403 | 唐山供电公司 | 国网冀北遵化市供电公司 | 侯家寨镇供电所 | 侯家寨 | 罗文峪 | 164011522 | 侯家寨镇供电所 | 0103685355 | 10kV前杖子线侯家寨514罗文峪6号综合配电变压器 | 101.51 | 58.49
404 | 唐山供电公司 | 国网冀北遵化市供电公司 | 侯家寨镇供电所 | 侯家寨 | 侯家寨 | 164011522 | 侯家寨镇供电所 | 0103685356 | 10kV禅林寺线侯家寨524侯家寨14号综合配电变压器 | 124.48 | 195.52
405 | 唐山供电公司 | 国网冀北遵化市供电公司 | 党峪镇供电所 | 党峪镇 | 石家庄村 | 164011515 | 党峪镇供电所 | 0103685443 | 电网_10kV党峪线党峪532石家庄200kVA10号综合配电变压器 | 160 | 0
406 | 唐山供电公司 | 国网冀北遵化市供电公司 | 遵化镇供电所 | 文化路街道 | 市区 | 164011501 | 遵化镇供电所 | 0103685522 | 电网_10kV北二环线遵化521金玉学府2号1600kVA变压器 | 800 | 0
407 | 唐山供电公司 | 国网冀北遵化市供电公司 | 遵化镇供电所 | 文化路街道 | 市区 | 164011501 | 遵化镇供电所 | 0103685523 | 电网_10kV北二环线遵化521金玉学府1号1600kVA变压器 | 800 | 0
408 | 唐山供电公司 | 国网冀北遵化市供电公司 | 遵化镇供电所 | 文化路街道 | 市区 | 164011501 | 遵化镇供电所 | 0103685524 | 电网_10kV北二环线遵化521金玉学府3号1600kVA变压器 | 800 | 0
409 | 唐山供电公司 | 国网冀北遵化市供电公司 | 石门镇供电所 | 石门 | 小汤河村 | 164011525 | 石门镇供电所 | 0103685620 | 10kV港陆线石门516小汤河4号综合配电变压器 | 0 | 170.47
410 | 唐山供电公司 | 国网冀北遵化市供电公司 | 马兰峪镇供电所 | 东陵乡 | 上海村 | 164011509 | 马兰峪镇供电所 | 0103686056 | 10kV新立线马兰峪518上海2号综合配电变压器 | 1.815 | 158.185
411 | 唐山供电公司 | 国网冀北遵化市供电公司 | 建明镇供电所 | 小厂乡 | 木家峪村 | 164011523 | 建明镇供电所 | 1102638473 | 10kV小厂线小厂514木家峪100kVA2号综合配电变压器 | 0.41 | 159.59
412 | 唐山供电公司 | 国网冀北遵化市供电公司 | 建明镇供电所 | 小厂乡 | 粳子峪村 | 164011523 | 建明镇供电所 | 1102638474 | 电网_10kV洪山口线建明518粳子峪80kVA3号综合配电变压器 | 33.64 | 30.36
413 | 唐山供电公司 | 国网冀北遵化市供电公司 | 建明镇供电所 | 小厂乡 | 三里店村 | 164011523 | 建明镇供电所 | 1102638476 | 电网_10kV洪山口线建明518三里店160kVA2号综合配电变压器 | 0 | 128.08
414 | 唐山供电公司 | 国网冀北遵化市供电公司 | 建明镇供电所 | 小厂乡 | 吴家沟村 | 164011523 | 建明镇供电所 | 1102638477 | 电网_10kV洪山口线建明518吴家沟160kVA1号综合配电变压器 | 0 | 130.95
415 | 唐山供电公司 | 国网冀北遵化市供电公司 | 建明镇供电所 | 小厂乡 | 吴家沟村 | 164011523 | 建明镇供电所 | 1102638478 | 10kV洪山口线建明518吴家沟2号综合配电变压器 | 4.18 | 155.82
416 | 唐山供电公司 | 国网冀北遵化市供电公司 | 建明镇供电所 | 小厂乡 | 吴家沟村 | 164011523 | 建明镇供电所 | 1102638479 | 电网_10kV洪山口线建明518吴家沟160kVA3号综合配电变压器 | 6.43 | 121.57
417 | 唐山供电公司 | 国网冀北遵化市供电公司 | 建明镇供电所 | 小厂乡 | 吴家沟村 | 164011523 | 建明镇供电所 | 1102638480 | 电网_10kV洪山口线建明518吴家沟160kVA4号综合配电变压器 | 26.98 | 101.02
418 | 唐山供电公司 | 国网冀北遵化市供电公司 | 东旧寨镇供电所 | 铁厂镇 | 刘庄1# | 164011518 | 东旧寨镇供电所 | 1102638482 | 10kV铁农线五虎岭513刘庄80kVA1号综合配电变压器 | 0 | 207.8
419 | 唐山供电公司 | 国网冀北遵化市供电公司 | 东旧寨镇供电所 | 铁厂镇 | 刘庄2# | 164011518 | 东旧寨镇供电所 | 1102638483 | 10kV铁农线五虎岭513刘庄200kVA2号综合配电变压器 | 0 | 192.55
420 | 唐山供电公司 | 国网冀北遵化市供电公司 | 东旧寨镇供电所 | 铁厂镇 | 铁厂10# | 164011518 | 东旧寨镇供电所 | 1102638484 | 电网_10kV铁农线五虎岭513铁厂160kVA10号综合配电变压器 | 0 | 134.48
421 | 唐山供电公司 | 国网冀北遵化市供电公司 | 东旧寨镇供电所 | 铁厂镇 | 甄庄2# | 164011518 | 东旧寨镇供电所 | 1102638487 | 电网_10kV铁农线五虎岭513甄庄100kVA2号综合配电变压器 | 0 | 137.94
422 | 唐山供电公司 | 国网冀北遵化市供电公司 | 东旧寨镇供电所 | 铁厂镇 | 甄庄1# | 164011518 | 东旧寨镇供电所 | 1102638488 | 电网_10kV铁农线五虎岭513甄庄160kVA1号综合配电变压器 | 12.13 | 115.87
423 | 唐山供电公司 | 国网冀北遵化市供电公司 | 东旧寨镇供电所 | 铁厂镇 | 郭沟2# | 164011518 | 东旧寨镇供电所 | 1102638490 | 10kV铁农线五虎岭513郭沟50kVA2号综合配电变压器 | 40 | 0
424 | 唐山供电公司 | 国网冀北遵化市供电公司 | 东旧寨镇供电所 | 铁厂镇 | 莫屯1# | 164011518 | 东旧寨镇供电所 | 1102638492 | 10kV铁农线五虎岭513莫屯1号综合配电变压器 | 10.12 | 149.88
425 | 唐山供电公司 | 国网冀北遵化市供电公司 | 东旧寨镇供电所 | 铁厂镇 | 铁厂9# | 164011518 | 东旧寨镇供电所 | 1102638495 | 电网_10kV铁农线五虎岭513铁厂160kVA9号综合配电变压器 | 4.99 | 195.01
426 | 唐山供电公司 | 国网冀北遵化市供电公司 | 东旧寨镇供电所 | 铁厂镇 | 李窝1# | 164011518 | 东旧寨镇供电所 | 1102638496 | 电网_10kV铁农线五虎岭513李窝100kVA1号综合配电变压器 | 0 | 80
427 | 唐山供电公司 | 国网冀北遵化市供电公司 | 东旧寨镇供电所 | 铁厂镇 | 佟庄1# | 164011518 | 东旧寨镇供电所 | 1102638498 | 电网_10kV铁农线五虎岭513佟庄160kVA1号综合配电变压器 | 0 | 165.55
428 | 唐山供电公司 | 国网冀北遵化市供电公司 | 东旧寨镇供电所 | 铁厂镇 | 铁厂7# | 164011518 | 东旧寨镇供电所 | 1102638501 | 电网_10kV铁农线五虎岭513铁厂80kVA7号综合配电变压器 | 1.2 | 62.8
429 | 唐山供电公司 | 国网冀北遵化市供电公司 | 东旧寨镇供电所 | 铁厂镇 | 郭沟1# | 164011518 | 东旧寨镇供电所 | 1102638503 | 10kV铁农线五虎岭513郭沟50kVA1号综合配电变压器 | 0 | 138.86
430 | 唐山供电公司 | 国网冀北遵化市供电公司 | 东旧寨镇供电所 | 铁厂镇 | 范庄1# | 164011518 | 东旧寨镇供电所 | 1102638504 | 电网_10kV铁农线五虎岭513范庄315kVA1号综合配电变压器 | 0 | 252
431 | 唐山供电公司 | 国网冀北遵化市供电公司 | 东旧寨镇供电所 | 铁厂镇 | 平台1# | 164011518 | 东旧寨镇供电所 | 1102638506 | 电网_10kV铁农线五虎岭513平台100kVA1号综合配电变压器 | 1.19 | 126.81
432 | 唐山供电公司 | 国网冀北遵化市供电公司 | 东旧寨镇供电所 | 铁厂镇 | 佟庄2# | 164011518 | 东旧寨镇供电所 | 1102638509 | 电网_10kV铁农线五虎岭513佟庄50kVA2号综合配电变压器 | 10.05 | 69.95
433 | 唐山供电公司 | 国网冀北遵化市供电公司 | 东旧寨镇供电所 | 铁厂镇 | 井矿峪1# | 164011518 | 东旧寨镇供电所 | 1102638510 | 电网_10kV铁农线五虎岭513井矿峪160kVA1号综合配电变压器 | 128 | 0
434 | 唐山供电公司 | 国网冀北遵化市供电公司 | 东旧寨镇供电所 | 铁厂镇 | 井矿峪2# | 164011518 | 东旧寨镇供电所 | 1102638511 | 10kV铁农线五虎岭513井矿峪2号综合配电变压器 | 40 | 0
435 | 唐山供电公司 | 国网冀北遵化市供电公司 | 东旧寨镇供电所 | 铁厂镇 | 佟庄3# | 164011518 | 东旧寨镇供电所 | 1102638513 | 电网_10kV铁农线五虎岭513佟庄100kVA3号综合配电变压器 | 2.05 | 77.95
436 | 唐山供电公司 | 国网冀北遵化市供电公司 | 东旧寨镇供电所 | 铁厂镇 | 李窝2# | 164011518 | 东旧寨镇供电所 | 1102638514 | 电网_10kV铁农线五虎岭513李窝100kVA2号综合配电变压器 | 0 | 110.59
437 | 唐山供电公司 | 国网冀北遵化市供电公司 | 东旧寨镇供电所 | 铁厂镇 | 圣水院3# | 164011518 | 东旧寨镇供电所 | 1102638522 | 电网_10kV板城线五虎岭515圣水院160kVA3号综合配电变压器 | 2.69 | 125.31
438 | 唐山供电公司 | 国网冀北遵化市供电公司 | 东旧寨镇供电所 | 铁厂镇 | 圣水院2# | 164011518 | 东旧寨镇供电所 | 1102638523 | 10kV板城线五虎岭515圣水院100kVA2号综合配电变压器 | 0 | 199
439 | 唐山供电公司 | 国网冀北遵化市供电公司 | 东旧寨镇供电所 | 铁厂镇 | 圣水院1# | 164011518 | 东旧寨镇供电所 | 1102638524 | 电网_10kV板城线五虎岭515圣水院80kVA1号综合配电变压器 | 0 | 109.96
440 | 唐山供电公司 | 国网冀北遵化市供电公司 | 东旧寨镇供电所 | 铁厂镇 | 板城1# | 164011518 | 东旧寨镇供电所 | 1102638525 | 电网_10kV板城线五虎岭515板城100kVA1号综合配电变压器 | 10.56 | 69.44
441 | 唐山供电公司 | 国网冀北遵化市供电公司 | 东旧寨镇供电所 | 铁厂镇 | 高拔岭1# | 164011518 | 东旧寨镇供电所 | 1102638529 | 电网_10kV板城线五虎岭515高拔岭160kVA1号综合配电变压器 | 7.045 | 120.95
442 | 唐山供电公司 | 国网冀北遵化市供电公司 | 东旧寨镇供电所 | 铁厂镇 | 板城2# | 164011518 | 东旧寨镇供电所 | 1102638531 | 10kV板城线五虎岭515板城50kVA2号综合配电变压器 | 0.38 | 79.62
443 | 唐山供电公司 | 国网冀北遵化市供电公司 | 东旧寨镇供电所 | 铁厂镇 | 板城3# | 164011518 | 东旧寨镇供电所 | 1102638532 | 10kV板城线五虎岭515板城50kVA3号综合配电变压器 | 0 | 105.96
444 | 唐山供电公司 | 国网冀北遵化市供电公司 | 东旧寨镇供电所 | 铁厂镇 | 板城4# | 164011518 | 东旧寨镇供电所 | 1102638536 | 电网_10kV板城线五虎岭515板城100kVA4号综合配电变压器 | 0 | 93.42
445 | 唐山供电公司 | 国网冀北遵化市供电公司 | 遵化城关镇供电所 | 崔家庄镇 | 下港 | 164011502 | 遵化城关镇供电所 | 1102640037 | 10kV黄台线崔家庄523 下港3号综合配电变压器 | 0 | 135.79
446 | 唐山供电公司 | 国网冀北遵化市供电公司 | 遵化城关镇供电所 | 崔家庄镇 | 下港 | 164011502 | 遵化城关镇供电所 | 1102640038 | 10kV黄台线崔家庄523 下港1号综合配电变压器 | 6.13 | 121.87
447 | 唐山供电公司 | 国网冀北遵化市供电公司 | 遵化城关镇供电所 | 崔家庄镇 | 下港 | 164011502 | 遵化城关镇供电所 | 1102640039 | 10kV黄台线崔家庄523 下港2号综合配电变压器 | 0 | 80.41
448 | 唐山供电公司 | 国网冀北遵化市供电公司 | 遵化城关镇供电所 | 崔家庄镇 | 杨家庄 | 164011502 | 遵化城关镇供电所 | 1102640040 | 电网_10kV崔家庄线崔家庄525杨家庄2号综合配电变压器 | 128 | 0
449 | 唐山供电公司 | 国网冀北遵化市供电公司 | 石门镇供电所 | 石门 | 义井铺村 | 164011525 | 石门镇供电所 | 1102640933 | 电网_10kV九付线九间房532义井铺100kVA1号综合配电变压器 | 1.09 | 158.91
450 | 唐山供电公司 | 国网冀北遵化市供电公司 | 东新庄镇供电所 | 刘备寨乡 | 宫里村 | 164011512 | 东新庄镇供电所 | 1102641277 | 10kV王各庄线刘备寨511宫里8号综合配电变压器 | 64 | 64
451 | 唐山供电公司 | 国网冀北遵化市供电公司 | 堡子店镇供电所 | 堡子店镇 | 新店子 | 164011505 | 堡子店镇供电所 | 1102641278 | 电网_10kV周家村线堡子店523新店子160kVA1号综合配电变压器 | 0 | 200
452 | 唐山供电公司 | 国网冀北遵化市供电公司 | 堡子店镇供电所 | 堡子店镇 | 新店子 | 164011505 | 堡子店镇供电所 | 1102641279 | 电网_10kV周家村线堡子店523新店子160kVA2号综合配电变压器 | 0 | 253.35
453 | 唐山供电公司 | 国网冀北遵化市供电公司 | 石门镇供电所 | 石门 | 提举坞村 | 164011525 | 石门镇供电所 | 1102641283 | 电网_提举坞8# | 0.56 | 79.44
454 | 唐山供电公司 | 国网冀北遵化市供电公司 | 石门镇供电所 | 石门 | 文山村 | 164011525 | 石门镇供电所 | 1102641288 | 10kV九提线九间房521文山200kVA综合配电变压器 | 0.44 | 159.56
455 | 唐山供电公司 | 国网冀北遵化市供电公司 | 石门镇供电所 | 石门 | 提举坞村 | 164011525 | 石门镇供电所 | 1102641289 | 10kV九提线九间房521提举坞5号综合配电变压器 | 160 | 0
456 | 唐山供电公司 | 国网冀北遵化市供电公司 | 石门镇供电所 | 石门 | 八户庄村 | 164011525 | 石门镇供电所 | 1102641293 | 电网_10kV九周线九间房522八户庄6号综合配电变压器 | 90.65 | 69.35
457 | 唐山供电公司 | 国网冀北遵化市供电公司 | 石门镇供电所 | 石门 | 屈家铺村 | 164011525 | 石门镇供电所 | 1102641294 | 电网_10kV九周线九间房522屈家铺160kVA1号综合配电变压器 | 1.16 | 126.84
458 | 唐山供电公司 | 国网冀北遵化市供电公司 | 石门镇供电所 | 石门 | 屈家铺村 | 164011525 | 石门镇供电所 | 1102641295 | 10kV九周线九间房522屈家铺200kVA2号综合配电变压器 | 8.56 | 119.44
459 | 唐山供电公司 | 国网冀北遵化市供电公司 | 石门镇供电所 | 石门 | 付家铺村 | 164011525 | 石门镇供电所 | 1102641296 | 10kV九周线九间房522付家铺100kVA1号综合配电变压器 | 0 | 87.74
460 | 唐山供电公司 | 国网冀北遵化市供电公司 | 石门镇供电所 | 石门 | 付家铺村 | 164011525 | 石门镇供电所 | 1102641297 | 电网_10kV九周线九间房522付家铺100kVA2号综合配电变压器 | 0 | 130.19
461 | 唐山供电公司 | 国网冀北遵化市供电公司 | 石门镇供电所 | 石门 | 王家铺村 | 164011525 | 石门镇供电所 | 1102641300 | 电网_10kV九周线九间房522王家铺100kVA4号综合配电变压器 | 6.22 | 73.78
462 | 唐山供电公司 | 国网冀北遵化市供电公司 | 石门镇供电所 | 石门 | 王家铺村 | 164011525 | 石门镇供电所 | 1102641301 | 10kV九周线九间房522王家铺1号综合配电变压器 | 0 | 253.33
463 | 唐山供电公司 | 国网冀北遵化市供电公司 | 石门镇供电所 | 石门 | 王家铺村 | 164011525 | 石门镇供电所 | 1102641302 | 10kV九周线九间房522王家铺160kVA3号综合配电变压器 | 6.62 | 121.38
464 | 唐山供电公司 | 国网冀北遵化市供电公司 | 石门镇供电所 | 石门 | 王家铺村 | 164011525 | 石门镇供电所 | 1102641303 | 10kV九周线九间房522王家铺100kVA2号综合配电变压器 | 80 | 0
465 | 唐山供电公司 | 国网冀北遵化市供电公司 | 石门镇供电所 | 石门 | 北窑村 | 164011525 | 石门镇供电所 | 1102641304 | 电网_10kV九周线九间房522北窑160kVA1号综合配电变压器 | 0.22 | 127.78
466 | 唐山供电公司 | 国网冀北遵化市供电公司 | 石门镇供电所 | 石门 | 北窑村 | 164011525 | 石门镇供电所 | 1102641305 | 10kV九周线九间房522北窑2号综合配电变压器 | 0 | 160.29
467 | 唐山供电公司 | 国网冀北遵化市供电公司 | 石门镇供电所 | 石门 | 北窑村 | 164011525 | 石门镇供电所 | 1102641306 | 电网_10kV九周线九间房522北窑3号综合配电变压器 | 16.12 | 111.88
468 | 唐山供电公司 | 国网冀北遵化市供电公司 | 石门镇供电所 | 石门 | 周家村 | 164011525 | 石门镇供电所 | 1102641307 | 电网_10kV九周线九间房522周家村160kVA2号综合配电变压器 | 4.28 | 123.72
469 | 唐山供电公司 | 国网冀北遵化市供电公司 | 石门镇供电所 | 石门 | 义井铺村 | 164011525 | 石门镇供电所 | 1102641308 | 10kV九周线九间房522义井铺160kVA3号综合配电变压器 | 128 | 0
470 | 唐山供电公司 | 国网冀北遵化市供电公司 | 石门镇供电所 | 石门 | 义井铺村 | 164011525 | 石门镇供电所 | 1102641309 | 电网_10kV九周线九间房522义井铺160kVA7号综合配电变压器 | 35.975 | 124.025
471 | 唐山供电公司 | 国网冀北遵化市供电公司 | 石门镇供电所 | 石门 | 义井铺村 | 164011525 | 石门镇供电所 | 1102641310 | 电网_10kV九周线九间房522义井铺公用160kVA公用配电变压器 | 1.42 | 158.58
472 | 唐山供电公司 | 国网冀北遵化市供电公司 | 石门镇供电所 | 石门 | 义井铺村 | 164011525 | 石门镇供电所 | 1102641311 | 电网_10kV九周线九间房522义井铺4号综合配电变压器 | 4.86 | 155.14
473 | 唐山供电公司 | 国网冀北遵化市供电公司 | 堡子店镇供电所 | 堡子店镇 | 北湾 | 164011505 | 堡子店镇供电所 | 1102641333 | 电网_10kV甘泽庄线堡子店524北湾100kVA2号综合配电变压器 | 1.19 | 78.81
474 | 唐山供电公司 | 国网冀北遵化市供电公司 | 遵化城关镇供电所 | 崔家庄镇 | 老辛庄 | 164011502 | 遵化城关镇供电所 | 1102641335 | 10kV建化线遵化512老辛庄3号综合配电变压器 | 7.415 | 192.585
475 | 唐山供电公司 | 国网冀北遵化市供电公司 | 遵化城关镇供电所 | 崔家庄镇 | 老辛庄 | 164011502 | 遵化城关镇供电所 | 1102641336 | 电网_10kV建化线遵化512老辛庄1号综合配电变压器 | 0 | 144.95
476 | 唐山供电公司 | 国网冀北遵化市供电公司 | 遵化城关镇供电所 | 崔家庄镇 | 老辛庄 | 164011502 | 遵化城关镇供电所 | 1102641337 | 10kV建化线遵化512老辛庄2号综合配电变压器 | 0.08 | 159.92
477 | 唐山供电公司 | 国网冀北遵化市供电公司 | 遵化城关镇供电所 | 城关镇 | 铁山岭 | 164011502 | 遵化城关镇供电所 | 1102641338 | 10kV建化线遵化512铁山岭1号综合配电变压器 | 0 | 193.58
478 | 唐山供电公司 | 国网冀北遵化市供电公司 | 遵化城关镇供电所 | 城关镇 | 铁山岭 | 164011502 | 遵化城关镇供电所 | 1102641339 | 10kV建化线遵化512铁山岭4号综合配电变压器 | 0 | 161.38
479 | 唐山供电公司 | 国网冀北遵化市供电公司 | 遵化城关镇供电所 | 城关镇 | 铁山岭 | 164011502 | 遵化城关镇供电所 | 1102641340 | 电网_10kV建化线遵化512铁山岭100kVA2号综合配电变压器 | 0 | 321.64
480 | 唐山供电公司 | 国网冀北遵化市供电公司 | 遵化城关镇供电所 | 崔家庄镇 | 小良屯 | 164011502 | 遵化城关镇供电所 | 1102641342 | 10kV建化线遵化512小良屯1号综合配电变压器 | 9.49 | 118.51
481 | 唐山供电公司 | 国网冀北遵化市供电公司 | 遵化城关镇供电所 | 崔家庄镇 | 小良屯 | 164011502 | 遵化城关镇供电所 | 1102641343 | 10kV建化线遵化512小良屯2号综合配电变压器 | 31.42 | 288.58
482 | 唐山供电公司 | 国网冀北遵化市供电公司 | 遵化城关镇供电所 | 城关镇 | 铁山岭 | 164011502 | 遵化城关镇供电所 | 1102641344 | 10kV建化线遵化512铁山岭3号综合配电变压器 | 128.69 | 191.31
483 | 唐山供电公司 | 国网冀北遵化市供电公司 | 遵化城关镇供电所 | 城关镇 | 大二里 | 164011502 | 遵化城关镇供电所 | 1102641605 | 电网_10kV黄园线黄台513大二里3号综合配电变压器 | 160 | 0
484 | 唐山供电公司 | 国网冀北遵化市供电公司 | 遵化城关镇供电所 | 城关镇 | 庄户 | 164011502 | 遵化城关镇供电所 | 1102641606 | 电网_10kV黄园线黄台513庄户2号综合配电变压器 | 80 | 0
485 | 唐山供电公司 | 国网冀北遵化市供电公司 | 遵化城关镇供电所 | 城关镇 | 学庄子 | 164011502 | 遵化城关镇供电所 | 1102641608 | 电网_10kV黄园线黄台513学庄子1号综合配电变压器 | 165.34 | 154.66
486 | 唐山供电公司 | 国网冀北遵化市供电公司 | 遵化城关镇供电所 | 城关镇 | 大草店 | 164011502 | 遵化城关镇供电所 | 1102641611 | 电网_10kV黎河桥线黎河桥515大草店1号综合配电变压器 | 67.19 | 60.81
487 | 唐山供电公司 | 国网冀北遵化市供电公司 | 遵化城关镇供电所 | 城关镇 | 庄户 | 164011502 | 遵化城关镇供电所 | 1102641613 | 电网_10kV黄园线黄台513庄户1号综合配电变压器 | 0 | 195.71
488 | 唐山供电公司 | 国网冀北遵化市供电公司 | 遵化城关镇供电所 | 城关镇 | 大草店 | 164011502 | 遵化城关镇供电所 | 1102641614 | 电网_10kV黄园线黄台513大草店3号综合配电变压器 | 8.96 | 151.04
489 | 唐山供电公司 | 国网冀北遵化市供电公司 | 遵化城关镇供电所 | 城关镇 | 大草店 | 164011502 | 遵化城关镇供电所 | 1102641615 | 电网_10kV黄园线黄台513大草店2号综合配电变压器 | 0 | 181.57
490 | 唐山供电公司 | 国网冀北遵化市供电公司 | 遵化城关镇供电所 | 城关镇 | 后杨庄 | 164011502 | 遵化城关镇供电所 | 1102641616 | 电网_10kV黄园线黄台513后杨庄2号综合配电变压器 | 0 | 151.34
491 | 唐山供电公司 | 国网冀北遵化市供电公司 | 遵化城关镇供电所 | 城关镇 | 后杨庄 | 164011502 | 遵化城关镇供电所 | 1102641617 | 10kV黄园线黄台513后杨庄1号综合配电变压器 | 3.045 | 156.955
492 | 唐山供电公司 | 国网冀北遵化市供电公司 | 遵化城关镇供电所 | 城关镇 | 团练屯 | 164011502 | 遵化城关镇供电所 | 1102641619 | 电网_10kV黄园线黄台513团练屯5号综合配电变压器 | 0 | 160.05
493 | 唐山供电公司 | 国网冀北遵化市供电公司 | 遵化城关镇供电所 | 城关镇 | 火化厂 | 164011502 | 遵化城关镇供电所 | 1102641622 | 电网_10kV大草店线山里各庄513火化厂公用配电变压器 | 80 | 0
494 | 唐山供电公司 | 国网冀北遵化市供电公司 | 遵化城关镇供电所 | 城关镇 | 修理部 | 164011502 | 遵化城关镇供电所 | 1102641624 | 电网_10kV大草店线山里各庄513修理部公用配电变压器 | 128 | 0
495 | 唐山供电公司 | 国网冀北遵化市供电公司 | 建明镇供电所 | 建明镇 | 鸡一村 | 164011523 | 建明镇供电所 | 1102642618 | 电网_10kV鸡鸣村线建明511鸡一50kVA1号综合配电变压器 | 40 | 0
496 | 唐山供电公司 | 国网冀北遵化市供电公司 | 建明镇供电所 | 建明镇 | 鸡一村 | 164011523 | 建明镇供电所 | 1102642619 | 电网_10kV鸡鸣村线建明511鸡一160kVA2号综合配电变压器 | 0 | 149.35
497 | 唐山供电公司 | 国网冀北遵化市供电公司 | 建明镇供电所 | 建明镇 | 鸡二村 | 164011523 | 建明镇供电所 | 1102642620 | 10kV鸡鸣村线建明511鸡二2号综合配电变压器 | 5.99 | 314.01
498 | 唐山供电公司 | 国网冀北遵化市供电公司 | 建明镇供电所 | 建明镇 | 鸡二村 | 164011523 | 建明镇供电所 | 1102642621 | 电网_10kV鸡鸣村线建明511鸡二1号综合配电变压器 | 26.46 | 101.54
499 | 唐山供电公司 | 国网冀北遵化市供电公司 | 建明镇供电所 | 建明镇 | 阎屯村 | 164011523 | 建明镇供电所 | 1102642624 | 电网_10kV鸡鸣村线建明511阎屯160kVA1号综合配电变压器 | 103 | 25
500 | 唐山供电公司 | 国网冀北遵化市供电公司 | 建明镇供电所 | 建明镇 | 阎屯村 | 164011523 | 建明镇供电所 | 1102642625 | 电网_10kV鸡鸣村线建明511阎屯160kVA2号综合配电变压器 | 1.58 | 126.42
501 | 唐山供电公司 | 国网冀北遵化市供电公司 | 建明镇供电所 | 建明镇 | 阎屯村 | 164011523 | 建明镇供电所 | 1102642626 | 电网_10kV鸡鸣村线建明511阎屯160kVA7号综合配电变压器 | 17.31 | 110.69
502 | 唐山供电公司 | 国网冀北遵化市供电公司 | 建明镇供电所 | 建明镇 | 赵庄子村 | 164011523 | 建明镇供电所 | 1102642627 | 电网_10kV鸡鸣村线建明511赵庄子200kVA2号综合配电变压器 | 0.65 | 159.35
503 | 唐山供电公司 | 国网冀北遵化市供电公司 | 建明镇供电所 | 建明镇 | 刁庄子村 | 164011523 | 建明镇供电所 | 1102642630 | 电网_10kV鸡鸣村线建明511刁庄子160kVA1号综合配电变压器 | 3.455 | 124.545
504 | 唐山供电公司 | 国网冀北遵化市供电公司 | 建明镇供电所 | 建明镇 | 赵庄子村 | 164011523 | 建明镇供电所 | 1102642631 | 电网_10kV鸡鸣村线建明511赵庄子160kVA1号综合配电变压器 | 12.79 | 115.21
505 | 唐山供电公司 | 国网冀北遵化市供电公司 | 建明镇供电所 | 建明镇 | 付一村 | 164011523 | 建明镇供电所 | 1102642632 | 电网_10kV穆家庄线建明521付一1号综合配电变压器 | 2.875 | 125.125
506 | 唐山供电公司 | 国网冀北遵化市供电公司 | 建明镇供电所 | 建明镇 | 付二村 | 164011523 | 建明镇供电所 | 1102642633 | 电网_10kV穆家庄线建明521付二1号综合配电变压器 | 5.38 | 74.62
507 | 唐山供电公司 | 国网冀北遵化市供电公司 | 建明镇供电所 | 建明镇 | 付二村 | 164011523 | 建明镇供电所 | 1102642634 | 电网_10kV穆家庄线建明521付二3号综合配电变压器 | 10.59 | 117.41
508 | 唐山供电公司 | 国网冀北遵化市供电公司 | 建明镇供电所 | 建明镇 | 付二村 | 164011523 | 建明镇供电所 | 1102642635 | 电网_10kV穆家庄线建明521付二2号综合配电变压器 | 4.73 | 75.27
509 | 唐山供电公司 | 国网冀北遵化市供电公司 | 建明镇供电所 | 建明镇 | 付三村 | 164011523 | 建明镇供电所 | 1102642636 | 电网_10kV穆家庄线建明521付三2号综合配电变压器 | 5.62 | 122.38
510 | 唐山供电公司 | 国网冀北遵化市供电公司 | 建明镇供电所 | 建明镇 | 穆家庄村 | 164011523 | 建明镇供电所 | 1102642638 | 10kV穆家庄线建明521穆家庄1号综合配电变压器 | 40 | 0
511 | 唐山供电公司 | 国网冀北遵化市供电公司 | 建明镇供电所 | 建明镇 | 回龙峪村 | 164011523 | 建明镇供电所 | 1102642643 | 10kV穆家庄线建明521回龙峪1号综合配电变压器 | 49.5 | 110.5
512 | 唐山供电公司 | 国网冀北遵化市供电公司 | 建明镇供电所 | 建明镇 | 鸡三村 | 164011523 | 建明镇供电所 | 1102642644 | 10kV鸡鸣村线建明511鸡三100kVA1号综合配电变压器 | 0.38 | 159.62
513 | 唐山供电公司 | 国网冀北遵化市供电公司 | 建明镇供电所 | 建明镇 | 鸡四村 | 164011523 | 建明镇供电所 | 1102642646 | 10kV鸡鸣村线建明511鸡四1号综合配电变压器 | 1.25 | 78.75
514 | 唐山供电公司 | 国网冀北遵化市供电公司 | 建明镇供电所 | 建明镇 | 苇城峪村 | 164011523 | 建明镇供电所 | 1102642648 | 电网_10kV鸡鸣村线建明511苇城峪3号综合配电变压器 | 7.87 | 32.13
515 | 唐山供电公司 | 国网冀北遵化市供电公司 | 建明镇供电所 | 建明镇 | 苇城峪村 | 164011523 | 建明镇供电所 | 1102642649 | 电网_10kV鸡鸣村线建明511苇城峪100kVA4号综合配电变压器 | 13.66 | 66.34
516 | 唐山供电公司 | 国网冀北遵化市供电公司 | 建明镇供电所 | 建明镇 | 苇城峪村 | 164011523 | 建明镇供电所 | 1102642650 | 电网_10kV鸡鸣村线建明511苇城峪100kVA5号综合配电变压器 | 11.4 | 68.6
517 | 唐山供电公司 | 国网冀北遵化市供电公司 | 建明镇供电所 | 建明镇 | 苇城峪村 | 164011523 | 建明镇供电所 | 1102642859 | 10kV鸡鸣村线建明511苇城峪50kVA1号综合配电变压器 | 30.4 | 49.6
518 | 唐山供电公司 | 国网冀北遵化市供电公司 | 建明镇供电所 | 建明镇 | 苇城峪村 | 164011523 | 建明镇供电所 | 1102642860 | 电网_10kV鸡鸣村线建明511苇城峪100kVA2号综合配电变压器 | 1.02 | 78.98
519 | 唐山供电公司 | 国网冀北遵化市供电公司 | 建明镇供电所 | 建明镇 | 鸡四村 | 164011523 | 建明镇供电所 | 1102642861 | 电网_10kV鸡鸣村线建明511鸡四2号综合配电变压器 | 5.8 | 74.2
520 | 唐山供电公司 | 国网冀北遵化市供电公司 | 建明镇供电所 | 建明镇 | 木家沟村 | 164011523 | 建明镇供电所 | 1102642862 | 电网_10kV鸡鸣村线建明511木家沟1号综合配电变压器 | 1.5 | 62.5
521 | 唐山供电公司 | 国网冀北遵化市供电公司 | 建明镇供电所 | 建明镇 | 木家沟村 | 164011523 | 建明镇供电所 | 1102642863 | 电网_10kV鸡鸣村线建明511木家沟2号综合配电变压器 | 1.36 | 126.64
522 | 唐山供电公司 | 国网冀北遵化市供电公司 | 建明镇供电所 | 建明镇 | 刁庄子村 | 164011523 | 建明镇供电所 | 1102642864 | 10kV鸡鸣村线建明511刁庄子2号综合配电变压器 | 0.53 | 159.47
523 | 唐山供电公司 | 国网冀北遵化市供电公司 | 建明镇供电所 | 建明镇 | 鸡一村 | 164011523 | 建明镇供电所 | 1102642865 | 电网_10kV鸡鸣村线建明511鸡一3号综合配电变压器 | 5.33 | 122.67
524 | 唐山供电公司 | 国网冀北遵化市供电公司 | 西三里镇供电所 | 路北街道 | 贸易城 | 164011521 | 西三里镇供电所 | 1102642868 | 10kV热电厂线苏家洼526贸易城3号公用配电变压器 | 187.14 | 132.86
525 | 唐山供电公司 | 国网冀北遵化市供电公司 | 西三里镇供电所 | 路北街道 | 贸易城 | 164011521 | 西三里镇供电所 | 1102642869 | 10kV热电厂线苏家洼526贸易城6号公用配电变压器 | 91.01 | 160.99
526 | 唐山供电公司 | 国网冀北遵化市供电公司 | 西三里镇供电所 | 路北街道 | 乡联社宿舍公用 | 164011521 | 西三里镇供电所 | 1102642870 | 10kV热电厂线苏家洼526乡联社宿舍公用配电变压器 | 64 | 0
527 | 唐山供电公司 | 国网冀北遵化市供电公司 | 西三里镇供电所 | 路北街道 | 贸易城 | 164011521 | 西三里镇供电所 | 1102642871 | 10kV热电厂线苏家洼526贸易城2号公用配电变压器 | 320 | 0
528 | 唐山供电公司 | 国网冀北遵化市供电公司 | 西三里镇供电所 | 路北街道 | 贸易城 | 164011521 | 西三里镇供电所 | 1102642872 | 10kV热电厂线苏家洼526贸易城5号公用配电变压器 | 240.9 | 79.1
529 | 唐山供电公司 | 国网冀北遵化市供电公司 | 西三里镇供电所 | 路北街道 | 贸易城 | 164011521 | 西三里镇供电所 | 1102642873 | 10kV热电厂线苏家洼526贸易城315kVA4号公用配电变压器 | 211.88 | 40.12
530 | 唐山供电公司 | 国网冀北遵化市供电公司 | 西三里镇供电所 | 西三里 | 邢庄子 | 164011521 | 西三里镇供电所 | 1102642874 | 10kV热电厂线苏家洼526邢庄子100kVA1号综合配电变压器 | 80 | 0
531 | 唐山供电公司 | 国网冀北遵化市供电公司 | 西三里镇供电所 | 西三里 | 小刘庄 | 164011521 | 西三里镇供电所 | 1102642876 | 10kV热电厂线苏家洼526小刘庄3号综合配电变压器 | 92.73 | 107.27
532 | 唐山供电公司 | 国网冀北遵化市供电公司 | 西三里镇供电所 | 西三里 | 小刘庄 | 164011521 | 西三里镇供电所 | 1102642877 | 10kV热电厂线苏家洼526小刘庄100kVA1号综合配电变压器 | 16.4 | 63.6
533 | 唐山供电公司 | 国网冀北遵化市供电公司 | 西三里镇供电所 | 西三里 | 小刘庄 | 164011521 | 西三里镇供电所 | 1102642878 | 10kV热电厂线苏家洼526小刘庄100kVA2号综合配电变压器 | 23.75 | 56.25
534 | 唐山供电公司 | 国网冀北遵化市供电公司 | 西三里镇供电所 | 西三里 | 张各庄 | 164011521 | 西三里镇供电所 | 1102642879 | 电网_10kV裕龙线北郊513张各庄160kVA11号综合配电变压器 | 128 | 0
535 | 唐山供电公司 | 国网冀北遵化市供电公司 | 西三里镇供电所 | 西三里 | 张各庄 | 164011521 | 西三里镇供电所 | 1102642882 | 10kV热电厂线苏家洼526张各庄1号综合配电变压器 | 265.74 | 54.26
536 | 唐山供电公司 | 国网冀北遵化市供电公司 | 西三里镇供电所 | 西三里 | 张各庄 | 164011521 | 西三里镇供电所 | 1102642883 | 10kV热电厂线苏家洼526张各庄4号综合配电变压器 | 0 | 166.73
537 | 唐山供电公司 | 国网冀北遵化市供电公司 | 西三里镇供电所 | 西三里 | 张各庄 | 164011521 | 西三里镇供电所 | 1102642884 | 10kV热电厂线苏家洼526张各庄2号综合配电变压器 | 29.96 | 130.04
538 | 唐山供电公司 | 国网冀北遵化市供电公司 | 西三里镇供电所 | 西三里 | 张各庄 | 164011521 | 西三里镇供电所 | 1102642885 | 10kV热电厂线苏家洼526张各庄3号综合配电变压器 | 4.275 | 155.725
539 | 唐山供电公司 | 国网冀北遵化市供电公司 | 西三里镇供电所 | 西三里 | 张各庄 | 164011521 | 西三里镇供电所 | 1102642886 | 10kV热电厂线苏家洼526张各庄5号综合配电变压器 | 224.19 | 95.81
540 | 唐山供电公司 | 国网冀北遵化市供电公司 | 西三里镇供电所 | 西三里 | 张各庄 | 164011521 | 西三里镇供电所 | 1102642887 | 10kV热电厂线苏家洼526张各庄7号综合配电变压器 | 70.32 | 181.68
541 | 唐山供电公司 | 国网冀北遵化市供电公司 | 西三里镇供电所 | 西三里 | 张各庄 | 164011521 | 西三里镇供电所 | 1102642888 | 10kV热电厂线苏家洼526张各庄160kVA6号综合配电变压器 | 100.75 | 27.25
542 | 唐山供电公司 | 国网冀北遵化市供电公司 | 西三里镇供电所 | 路北街道 | 贸易城 | 164011521 | 西三里镇供电所 | 1102642889 | 10kV热电厂线苏家洼526北二里综合100kVA综合配电变压器 | 123 | 5
543 | 唐山供电公司 | 国网冀北遵化市供电公司 | 西三里镇供电所 | 路北街道 | 农业局宿舍公用 | 164011521 | 西三里镇供电所 | 1102642890 | 10kV热电厂线苏家洼526农业局宿舍80kVA公用配电变压器 | 64 | 0
544 | 唐山供电公司 | 国网冀北遵化市供电公司 | 西三里镇供电所 | 西三里 | 张各庄 | 164011521 | 西三里镇供电所 | 1102642891 | 电网_10kV裕龙线北郊513张各庄8号综合配电变压器 | 252 | 0
545 | 唐山供电公司 | 国网冀北遵化市供电公司 | 侯家寨镇供电所 | 苏家洼 | 苏家洼 | 164011522 | 侯家寨镇供电所 | 1102642894 | 电网_10kV二道岭线苏家洼525大刘庄1号公用配电变压器 | 200 | 0
546 | 唐山供电公司 | 国网冀北遵化市供电公司 | 侯家寨镇供电所 | 苏家洼 | 苏家洼 | 164011522 | 侯家寨镇供电所 | 1102642895 | 10kV二道岭线苏家洼525大刘庄2号公用配电变压器 | 310 | 10
547 | 唐山供电公司 | 国网冀北遵化市供电公司 | 侯家寨镇供电所 | 苏家洼 | 苏家洼 | 164011522 | 侯家寨镇供电所 | 1102642896 | 电网_10kV二道岭线苏家洼525苏家洼160kVA2号综合配电变压器 | 37.29 | 90.71
548 | 唐山供电公司 | 国网冀北遵化市供电公司 | 西三里镇供电所 | 西三里 | 黄土坡 | 164011521 | 西三里镇供电所 | 1102642897 | 10kV龙源线北郊514黄土坡2号综合配电变压器 | 0 | 325.92
549 | 唐山供电公司 | 国网冀北遵化市供电公司 | 西三里镇供电所 | 西三里 | 黄土坡 | 164011521 | 西三里镇供电所 | 1102642898 | 10kV龙源线北郊514黄土坡3号综合配电变压器 | 8.97 | 151.03
550 | 唐山供电公司 | 国网冀北遵化市供电公司 | 西三里镇供电所 | 西三里 | 西三里 | 164011521 | 西三里镇供电所 | 1102642899 | 10kV龙源线北郊514西三里2号综合配电变压器 | 116.84 | 203.16
551 | 唐山供电公司 | 国网冀北遵化市供电公司 | 西三里镇供电所 | 西三里 | 西三里 | 164011521 | 西三里镇供电所 | 1102642900 | 电网_西三里1# | 2.265 | 249.735
552 | 唐山供电公司 | 国网冀北遵化市供电公司 | 西三里镇供电所 | 西三里 | 西三里 | 164011521 | 西三里镇供电所 | 1102642901 | 电网_10kV龙源线北郊514西三里160kVA3号综合配电变压器 | 22.16 | 105.84
553 | 唐山供电公司 | 国网冀北遵化市供电公司 | 西三里镇供电所 | 西三里 | 贸易城 | 164011521 | 西三里镇供电所 | 1102642902 | 电网_10kV二道岭线苏家洼525贸易城315kVA7号公用配电变压器 | 252 | 0
554 | 唐山供电公司 | 国网冀北遵化市供电公司 | 西三里镇供电所 | 路北街道 | 贸易城东小区公用 | 164011521 | 西三里镇供电所 | 1102642904 | 10kV二道岭线苏家洼525贸易城东小区公用配电变压器 | 112.4 | 47.6
555 | 唐山供电公司 | 国网冀北遵化市供电公司 | 西三里镇供电所 | 西三里 | 黄土坡 | 164011521 | 西三里镇供电所 | 1102642905 | 电网_10kV二道岭线苏家洼525黄土坡160kVA4号综合配电变压器 | 0.15 | 127.85
556 | 唐山供电公司 | 国网冀北遵化市供电公司 | 西三里镇供电所 | 西三里 | 马家洼路边公用 | 164011521 | 西三里镇供电所 | 1102642906 | 电网_10kV二道岭线苏家洼525马家洼路边公用配电变压器 | 320 | 0
557 | 唐山供电公司 | 国网冀北遵化市供电公司 | 西三里镇供电所 | 西三里 | 黄土坡 | 164011521 | 西三里镇供电所 | 1102642907 | 电网_10kV二道岭线苏家洼525黄土坡1号综合配电变压器 | 10.11 | 189.89
558 | 唐山供电公司 | 国网冀北遵化市供电公司 | 侯家寨镇供电所 | 苏家洼 | 苏家洼 | 164011522 | 侯家寨镇供电所 | 1102642908 | 10kV市区Ⅰ线苏家洼515苏家洼1号综合配电变压器 | 0.575 | 127.425
559 | 唐山供电公司 | 国网冀北遵化市供电公司 | 侯家寨镇供电所 | 苏家洼 | 苏家洼 | 164011522 | 侯家寨镇供电所 | 1102642909 | 电网_10kV市区Ⅰ线苏家洼515苏家洼160kVA4号综合配电变压器 | 1.59 | 126.41
560 | 唐山供电公司 | 国网冀北遵化市供电公司 | 侯家寨镇供电所 | 苏家洼 | 二道岭 | 164011522 | 侯家寨镇供电所 | 1102642911 | 电网_10kV市区Ⅰ线苏家洼515二道岭100kVA5号综合配电变压器 | 80 | 0
561 | 唐山供电公司 | 国网冀北遵化市供电公司 | 侯家寨镇供电所 | 苏家洼 | 二道岭 | 164011522 | 侯家寨镇供电所 | 1102642912 | 电网_10kV市区Ⅰ线苏家洼515二道岭160kVA4号综合配电变压器 | 75.25 | 52.75
562 | 唐山供电公司 | 国网冀北遵化市供电公司 | 侯家寨镇供电所 | 苏家洼 | 二道岭 | 164011522 | 侯家寨镇供电所 | 1102642913 | 电网_10kV市区Ⅰ线苏家洼515二道岭160kVA2号综合配电变压器 | 128 | 0
563 | 唐山供电公司 | 国网冀北遵化市供电公司 | 侯家寨镇供电所 | 苏家洼 | 二道岭 | 164011522 | 侯家寨镇供电所 | 1102642914 | 电网_10kV市区Ⅰ线苏家洼515二道岭1号综合配电变压器 | 9.4 | 70.6
564 | 唐山供电公司 | 国网冀北遵化市供电公司 | 侯家寨镇供电所 | 苏家洼 | 二道岭 | 164011522 | 侯家寨镇供电所 | 1102642915 | 电网_10kV市区Ⅰ线苏家洼515二道岭80kVA3号综合配电变压器 | 101.44 | 58.56
565 | 唐山供电公司 | 国网冀北遵化市供电公司 | 西三里镇供电所 | 路北街道 | 黄土坡路边小区 | 164011521 | 西三里镇供电所 | 1102642916 | 10kV二道岭线苏家洼525黄土坡路边小区160kVA综合配电变压器 | 128 | 0
566 | 唐山供电公司 | 国网冀北遵化市供电公司 | 新店子镇供电所 | 新店子镇 | 康各庄 | 164011514 | 新店子镇供电所 | 1102642917 | 电网_10kV团瓢庄线新店子522康各庄160kVA2号综合配电变压器 | 5.84 | 122.16
567 | 唐山供电公司 | 国网冀北遵化市供电公司 | 东旧寨镇供电所 | 东旧寨镇 | 大寨6# | 164011518 | 东旧寨镇供电所 | 1102642918 | 电网_10kV军工线建明512大寨30kVA6号综合配电变压器 | 0 | 80
568 | 唐山供电公司 | 国网冀北遵化市供电公司 | 东旧寨镇供电所 | 东旧寨镇 | 大寨10# | 164011518 | 东旧寨镇供电所 | 1102642919 | 电网_10kV军工线建明512大寨160kVA10号综合配电变压器 | 0 | 128
569 | 唐山供电公司 | 国网冀北遵化市供电公司 | 建明镇供电所 | 建明镇 | 靠山庄村 | 164011523 | 建明镇供电所 | 1102642920 | 10kV军工线建明512建明公用1号公用配电变压器 | 175.35 | 76.65
570 | 唐山供电公司 | 国网冀北遵化市供电公司 | 建明镇供电所 | 建明镇 | 大安乐庄村 | 164011523 | 建明镇供电所 | 1102642921 | 电网_10kV军工线建明512大安乐庄50kVA3号综合配电变压器 | 40 | 0
571 | 唐山供电公司 | 国网冀北遵化市供电公司 | 建明镇供电所 | 建明镇 | 闫屯村 | 164011523 | 建明镇供电所 | 1102642922 | 电网_10kV军工线建明512闫屯6号综合配电变压器 | 80 | 0
572 | 唐山供电公司 | 国网冀北遵化市供电公司 | 建明镇供电所 | 建明镇 | 靠山庄村 | 164011523 | 建明镇供电所 | 1102642923 | 10kV军工线建明512建明公用2号公用配电变压器 | 112.36 | 139.64
573 | 唐山供电公司 | 国网冀北遵化市供电公司 | 建明镇供电所 | 建明镇 | 靠山庄村 | 164011523 | 建明镇供电所 | 1102642924 | 10kV军工线建明512建明公用7号公用配电变压器 | 160 | 0
574 | 唐山供电公司 | 国网冀北遵化市供电公司 | 建明镇供电所 | 建明镇 | 靠山庄村 | 164011523 | 建明镇供电所 | 1102642925 | 10kV军工线建明512建明公用8号公用配电变压器 | 160 | 0
575 | 唐山供电公司 | 国网冀北遵化市供电公司 | 建明镇供电所 | 建明镇 | 庄户沟村 | 164011523 | 建明镇供电所 | 1102642927 | 10kV军工线建明512庄户沟1号综合配电变压器 | 2.74 | 125.26
576 | 唐山供电公司 | 国网冀北遵化市供电公司 | 建明镇供电所 | 建明镇 | 大安乐庄村 | 164011523 | 建明镇供电所 | 1102642928 | 电网_10kV军工线建明512大安乐庄160kVA5号综合配电变压器 | 2.17 | 125.83
577 | 唐山供电公司 | 国网冀北遵化市供电公司 | 建明镇供电所 | 建明镇 | 大安乐庄村 | 164011523 | 建明镇供电所 | 1102642929 | 10kV军工线建明512大安乐庄2号综合配电变压器 | 59.92 | 260.08
578 | 唐山供电公司 | 国网冀北遵化市供电公司 | 建明镇供电所 | 建明镇 | 小安乐庄村 | 164011523 | 建明镇供电所 | 1102642930 | 10kV军工线建明512小安乐庄1号综合配电变压器 | 0.89 | 127.11
579 | 唐山供电公司 | 国网冀北遵化市供电公司 | 建明镇供电所 | 建明镇 | 大安乐庄村 | 164011523 | 建明镇供电所 | 1102642931 | 电网_10kV军工线建明512大安乐庄160kVA6号综合配电变压器 | 9.2 | 118.8
580 | 唐山供电公司 | 国网冀北遵化市供电公司 | 建明镇供电所 | 建明镇 | 大安乐庄村 | 164011523 | 建明镇供电所 | 1102642932 | 电网_10kV军工线建明512大安乐庄160kVA1号综合配电变压器 | 31.42 | 96.58
581 | 唐山供电公司 | 国网冀北遵化市供电公司 | 建明镇供电所 | 建明镇 | 高各庄村 | 164011523 | 建明镇供电所 | 1102642933 | 10kV军工线建明512高各庄1号综合配电变压器 | 44.3 | 35.7
582 | 唐山供电公司 | 国网冀北遵化市供电公司 | 建明镇供电所 | 建明镇 | 高各庄村 | 164011523 | 建明镇供电所 | 1102642934 | 电网_10kV军工线建明512高各庄160kVA3号综合配电变压器 | 7.83 | 120.17
583 | 唐山供电公司 | 国网冀北遵化市供电公司 | 建明镇供电所 | 建明镇 | 王老庄村 | 164011523 | 建明镇供电所 | 1102642935 | 10kV军工线建明512王老庄1号综合配电变压器 | 12.96 | 147.04
584 | 唐山供电公司 | 国网冀北遵化市供电公司 | 建明镇供电所 | 建明镇 | 王老庄村 | 164011523 | 建明镇供电所 | 1102642936 | 10kV军工线建明512王老庄2号综合配电变压器 | 94.89 | 225.11
585 | 唐山供电公司 | 国网冀北遵化市供电公司 | 建明镇供电所 | 建明镇 | 高各庄村 | 164011523 | 建明镇供电所 | 1102642937 | 电网_10kV军工线建明512高各庄100kVA2号综合配电变压器 | 3.25 | 76.75
586 | 唐山供电公司 | 国网冀北遵化市供电公司 | 建明镇供电所 | 建明镇 | 大安乐庄村 | 164011523 | 建明镇供电所 | 1102642938 | 10kV军工线建明512大安乐庄160kVA4号综合配电变压器 | 10.56 | 149.44
587 | 唐山供电公司 | 国网冀北遵化市供电公司 | 建明镇供电所 | 建明镇 | 东小寨村 | 164011523 | 建明镇供电所 | 1102642939 | 电网_10kV军工线建明512东小寨160kVA2号综合配电变压器 | 0.87 | 127.13
588 | 唐山供电公司 | 国网冀北遵化市供电公司 | 建明镇供电所 | 建明镇 | 许家庄村 | 164011523 | 建明镇供电所 | 1102642940 | 10kV军工线建明512许家庄1号综合配电变压器 | 33.6 | 46.4
589 | 唐山供电公司 | 国网冀北遵化市供电公司 | 建明镇供电所 | 建明镇 | 东小寨村 | 164011523 | 建明镇供电所 | 1102642941 | 10kV军工线建明512东小寨3号综合配电变压器 | 80 | 0
590 | 唐山供电公司 | 国网冀北遵化市供电公司 | 建明镇供电所 | 建明镇 | 东小寨村 | 164011523 | 建明镇供电所 | 1102642942 | 电网_10kV军工线建明512东小寨1号综合配电变压器 | 1.91 | 78.09
591 | 唐山供电公司 | 国网冀北遵化市供电公司 | 建明镇供电所 | 建明镇 | 靠山庄村 | 164011523 | 建明镇供电所 | 1102642944 | 10kV电缆厂线建明514建明公用10号公用配电变压器 | 252 | 0
592 | 唐山供电公司 | 国网冀北遵化市供电公司 | 东新庄镇供电所 | 东新庄镇 | 大马坊村 | 164011512 | 东新庄镇供电所 | 1102643057 | 电网_10kV大马坊线小马坊514大马坊3号综合配电变压器 | 2.225 | 125.775
593 | 唐山供电公司 | 国网冀北遵化市供电公司 | 东新庄镇供电所 | 东新庄镇 | 大马坊村 | 164011512 | 东新庄镇供电所 | 1102643058 | 10kV大马坊线小马坊514大马坊1号综合配电变压器 | 0 | 143.2
594 | 唐山供电公司 | 国网冀北遵化市供电公司 | 东新庄镇供电所 | 东新庄镇 | 大马坊村 | 164011512 | 东新庄镇供电所 | 1102643061 | 10kV大马坊线小马坊514大马坊2号综合配电变压器 | 80 | 0
595 | 唐山供电公司 | 国网冀北遵化市供电公司 | 东新庄镇供电所 | 东新庄镇 | 小马坊村 | 164011512 | 东新庄镇供电所 | 1102643062 | 10kV大马坊线小马坊514小马坊4号综合配电变压器 | 110.59 | 49.41
596 | 唐山供电公司 | 国网冀北遵化市供电公司 | 东新庄镇供电所 | 东新庄镇 | 前稻地村 | 164011512 | 东新庄镇供电所 | 1102643064 | 10kV大马坊线小马坊514前稻地1号综合配电变压器 | 2.46 | 125.54
597 | 唐山供电公司 | 国网冀北遵化市供电公司 | 东新庄镇供电所 | 东新庄镇 | 后稻地村 | 164011512 | 东新庄镇供电所 | 1102643065 | 10kV大马坊线小马坊514后稻地3号综合配电变压器 | 1.68 | 250.32
598 | 唐山供电公司 | 国网冀北遵化市供电公司 | 东新庄镇供电所 | 东新庄镇 | 后稻地村 | 164011512 | 东新庄镇供电所 | 1102643066 | 电网_10kV大马坊线小马坊514后稻地2号综合配电变压器 | 0.27 | 199.73
599 | 唐山供电公司 | 国网冀北遵化市供电公司 | 东新庄镇供电所 | 东新庄镇 | 小马坊村 | 164011512 | 东新庄镇供电所 | 1102643067 | 10kV大马坊线小马坊514粮种厂1号综合配电变压器 | 0 | 87.92
600 | 唐山供电公司 | 国网冀北遵化市供电公司 | 东新庄镇供电所 | 东新庄镇 | 南营村 | 164011512 | 东新庄镇供电所 | 1102643068 | 10kV大马坊线小马坊514南营9号综合配电变压器 | 0 | 194.31
601 | 唐山供电公司 | 国网冀北遵化市供电公司 | 东新庄镇供电所 | 东新庄镇 | 南营村 | 164011512 | 东新庄镇供电所 | 1102643069 | 10kV大马坊线小马坊514南营3号综合配电变压器 | 0 | 266.92
602 | 唐山供电公司 | 国网冀北遵化市供电公司 | 东新庄镇供电所 | 东新庄镇 | 小马坊村 | 164011512 | 东新庄镇供电所 | 1102643070 | 10kV大马坊线小马坊514小马坊5号综合配电变压器 | 0 | 180.56
603 | 唐山供电公司 | 国网冀北遵化市供电公司 | 东新庄镇供电所 | 东新庄镇 | 小马坊村 | 164011512 | 东新庄镇供电所 | 1102643071 | 10kV大马坊线小马坊514小马坊6号综合配电变压器 | 40.34 | 87.66
604 | 唐山供电公司 | 国网冀北遵化市供电公司 | 东新庄镇供电所 | 东新庄镇 | 前稻地村 | 164011512 | 东新庄镇供电所 | 1102643073 | 电网_10kV大马坊线小马坊514前稻地2号综合配电变压器 | 0 | 166.47
605 | 唐山供电公司 | 国网冀北遵化市供电公司 | 东新庄镇供电所 | 东新庄镇 | 小马坊村 | 164011512 | 东新庄镇供电所 | 1102643075 | 10kV大马坊线小马坊514小马坊1号综合配电变压器 | 0 | 229.06
606 | 唐山供电公司 | 国网冀北遵化市供电公司 | 东新庄镇供电所 | 东新庄镇 | 小马坊村 | 164011512 | 东新庄镇供电所 | 1102643076 | 10kV大马坊线小马坊514小马坊2号综合配电变压器 | 0.15 | 159.85
607 | 唐山供电公司 | 国网冀北遵化市供电公司 | 东新庄镇供电所 | 东新庄镇 | 小马坊村 | 164011512 | 东新庄镇供电所 | 1102643077 | 10kV大马坊线小马坊514小马坊3号综合配电变压器 | 0 | 128.2
608 | 唐山供电公司 | 国网冀北遵化市供电公司 | 东新庄镇供电所 | 东新庄镇 | 小马坊村 | 164011512 | 东新庄镇供电所 | 1102643078 | 10kV大马坊线小马坊514小马坊7号综合配电变压器 | 0 | 182.97
609 | 唐山供电公司 | 国网冀北遵化市供电公司 | 东新庄镇供电所 | 东新庄镇 | 小马坊村 | 164011512 | 东新庄镇供电所 | 1102643079 | 10kV大马坊线小马坊514小马坊9号综合配电变压器 | 0 | 285.2
610 | 唐山供电公司 | 国网冀北遵化市供电公司 | 东新庄镇供电所 | 东新庄镇 | 小马坊村 | 164011512 | 东新庄镇供电所 | 1102643080 | 10kV大马坊线小马坊514小马坊10号综合配电变压器 | 0.46 | 127.54
611 | 唐山供电公司 | 国网冀北遵化市供电公司 | 建明镇供电所 | 建明镇 | 闫屯村 | 164011523 | 建明镇供电所 | 1102643147 | 10kV电缆厂线建明514闫屯8号综合配电变压器 | 80 | 0
612 | 唐山供电公司 | 国网冀北遵化市供电公司 | 建明镇供电所 | 建明镇 | 靠山庄村 | 164011523 | 建明镇供电所 | 1102643149 | 10kV电缆厂线建明514建明公用4号公用配电变压器 | 252 | 0
613 | 唐山供电公司 | 国网冀北遵化市供电公司 | 建明镇供电所 | 建明镇 | 东铺村 | 164011523 | 建明镇供电所 | 1102643150 | 电网_10kV建强线建明523东铺3号综合配电变压器 | 69.88 | 90.12
614 | 唐山供电公司 | 国网冀北遵化市供电公司 | 建明镇供电所 | 建明镇 | 西铺村 | 164011523 | 建明镇供电所 | 1102643154 | 电网_10kV电缆厂线建明514西铺3号综合配电变压器 | 0.02 | 79.98
615 | 唐山供电公司 | 国网冀北遵化市供电公司 | 建明镇供电所 | 建明镇 | 靠山庄村 | 164011523 | 建明镇供电所 | 1102643156 | 10kV电缆厂线建明514建明政府100kVA1号公用配电变压器 | 80 | 0
616 | 唐山供电公司 | 国网冀北遵化市供电公司 | 建明镇供电所 | 建明镇 | 西铺村 | 164011523 | 建明镇供电所 | 1102643157 | 10kV电缆厂线建明514西铺6号综合配电变压器 | 160 | 0
617 | 唐山供电公司 | 国网冀北遵化市供电公司 | 建明镇供电所 | 建明镇 | 西铺村 | 164011523 | 建明镇供电所 | 1102643158 | 电网_10kV电缆厂线建明514西铺2号综合配电变压器 | 128 | 0
618 | 唐山供电公司 | 国网冀北遵化市供电公司 | 建明镇供电所 | 建明镇 | 靠山庄村 | 164011523 | 建明镇供电所 | 1102643163 | 10kV电缆厂线建明514建明政府100kVA2号公用配电变压器 | 80 | 0
619 | 唐山供电公司 | 国网冀北遵化市供电公司 | 建明镇供电所 | 建明镇 | 靠山庄村 | 164011523 | 建明镇供电所 | 1102643164 | 10kV电缆厂线建明514建明公用5号公用配电变压器 | 215.7 | 36.3
620 | 唐山供电公司 | 国网冀北遵化市供电公司 | 建明镇供电所 | 建明镇 | 靠山庄村 | 164011523 | 建明镇供电所 | 1102643165 | 10kV电缆厂线建明514建明公用3号公用配电变压器 | 235.5 | 16.5
621 | 唐山供电公司 | 国网冀北遵化市供电公司 | 建明镇供电所 | 建明镇 | 靠山庄村 | 164011523 | 建明镇供电所 | 1102643166 | 10kV电缆厂线建明514建明公用9号公用配电变压器 | 222 | 30
622 | 唐山供电公司 | 国网冀北遵化市供电公司 | 建明镇供电所 | 建明镇 | 大于沟村 | 164011523 | 建明镇供电所 | 1102643167 | 10kV电缆厂线建明514大于沟2号综合配电变压器 | 232.2 | 19.8
623 | 唐山供电公司 | 国网冀北遵化市供电公司 | 建明镇供电所 | 建明镇 | 西铺村 | 164011523 | 建明镇供电所 | 1102643170 | 电网_10kV电缆厂线建明514西铺9号综合配电变压器 | 80 | 0
624 | 唐山供电公司 | 国网冀北遵化市供电公司 | 建明镇供电所 | 建明镇 | 靠山庄村 | 164011523 | 建明镇供电所 | 1102643171 | 10kV电缆厂线建明514靠山庄1号综合配电变压器 | 18.9 | 109.1
625 | 唐山供电公司 | 国网冀北遵化市供电公司 | 建明镇供电所 | 建明镇 | 白马峪村 | 164011523 | 建明镇供电所 | 1102643176 | 电网_10kV建强线建明523白马峪160kVA5号综合配电变压器 | 128 | 0
626 | 唐山供电公司 | 国网冀北遵化市供电公司 | 建明镇供电所 | 建明镇 | 白马峪村 | 164011523 | 建明镇供电所 | 1102643177 | 电网_10kV建强线建明523白马峪160kVA2号综合配电变压器 | 0 | 134.285
627 | 唐山供电公司 | 国网冀北遵化市供电公司 | 建明镇供电所 | 建明镇 | 马棚峪村 | 164011523 | 建明镇供电所 | 1102643178 | 电网_10kV建强线建明523马棚峪160kVA1号综合配电变压器 | 0 | 128.61
628 | 唐山供电公司 | 国网冀北遵化市供电公司 | 建明镇供电所 | 建明镇 | 马棚峪村 | 164011523 | 建明镇供电所 | 1102643179 | 电网_10kV建强线建明523马棚峪50kVA2号综合配电变压器 | 40 | 0
629 | 唐山供电公司 | 国网冀北遵化市供电公司 | 建明镇供电所 | 小厂乡 | 强庄子村 | 164011523 | 建明镇供电所 | 1102643181 | 电网_10kV建强线建明523强庄子160kVA1号综合配电变压器 | 5.54 | 122.46
630 | 唐山供电公司 | 国网冀北遵化市供电公司 | 建明镇供电所 | 建明镇 | 上王市村 | 164011523 | 建明镇供电所 | 1102643182 | 电网_10kV建强线建明523上王市50kVA1号综合配电变压器 | 1.34 | 62.66
631 | 唐山供电公司 | 国网冀北遵化市供电公司 | 建明镇供电所 | 建明镇 | 上王市村 | 164011523 | 建明镇供电所 | 1102643183 | 电网_10kV建强线建明523上王市160kVA2号综合配电变压器 | 1.77 | 126.23
632 | 唐山供电公司 | 国网冀北遵化市供电公司 | 建明镇供电所 | 建明镇 | 下王市村 | 164011523 | 建明镇供电所 | 1102643184 | 10kV建强线建明523下王市1号综合配电变压器 | 6.95 | 153.05
633 | 唐山供电公司 | 国网冀北遵化市供电公司 | 建明镇供电所 | 建明镇 | 东铺村 | 164011523 | 建明镇供电所 | 1102643185 | 电网_10kV建强线建明523东铺200kVA2号综合配电变压器 | 76.97 | 83.03
634 | 唐山供电公司 | 国网冀北遵化市供电公司 | 建明镇供电所 | 建明镇 | 东铺村 | 164011523 | 建明镇供电所 | 1102643186 | 电网_10kV建强线建明523东铺200kVA1号综合配电变压器 | 122.2 | 37.8
635 | 唐山供电公司 | 国网冀北遵化市供电公司 | 建明镇供电所 | 建明镇 | 白马峪村 | 164011523 | 建明镇供电所 | 1102643187 | 电网_10kV建强线建明523白马峪160kVA1号综合配电变压器 | 4.99 | 123.01
636 | 唐山供电公司 | 国网冀北遵化市供电公司 | 建明镇供电所 | 建明镇 | 白马峪村 | 164011523 | 建明镇供电所 | 1102643188 | 10kV建强线建明523白马峪160kVA3号综合配电变压器 | 0.71 | 319.29
637 | 唐山供电公司 | 国网冀北遵化市供电公司 | 建明镇供电所 | 建明镇 | 白马峪村 | 164011523 | 建明镇供电所 | 1102643189 | 电网_10kV建强线建明523白马峪160kVA4号综合配电变压器 | 0 | 135.355
638 | 唐山供电公司 | 国网冀北遵化市供电公司 | 建明镇供电所 | 建明镇 | 炸糕店村 | 164011523 | 建明镇供电所 | 1102643190 | 电网_10kV建强线建明523炸糕店50kVA1号综合配电变压器 | 64 | 0
639 | 唐山供电公司 | 国网冀北遵化市供电公司 | 建明镇供电所 | 建明镇 | 炸糕店村 | 164011523 | 建明镇供电所 | 1102643191 | 电网_10kV建强线建明523炸糕店160kVA4号综合配电变压器 | 83.09 | 44.91
640 | 唐山供电公司 | 国网冀北遵化市供电公司 | 建明镇供电所 | 建明镇 | 雷家沟村 | 164011523 | 建明镇供电所 | 1102643192 | 电网_10kV建强线建明523雷家沟80kVA1号综合配电变压器 | 0.83 | 63.17
641 | 唐山供电公司 | 国网冀北遵化市供电公司 | 建明镇供电所 | 小厂乡 | 强庄子村 | 164011523 | 建明镇供电所 | 1102643193 | 电网_10kV建于线建明524强庄子2号综合配电变压器 | 13.29 | 66.71
642 | 唐山供电公司 | 国网冀北遵化市供电公司 | 建明镇供电所 | 小厂乡 | 强庄子村 | 164011523 | 建明镇供电所 | 1102643194 | 电网_10kV建强线建明523强庄子160kVA4号综合配电变压器 | 6.61 | 121.39
643 | 唐山供电公司 | 国网冀北遵化市供电公司 | 建明镇供电所 | 建明镇 | 炸糕店村 | 164011523 | 建明镇供电所 | 1102643195 | 10kV建强线建明523炸糕店2号综合配电变压器 | 132.11 | 27.89
644 | 唐山供电公司 | 国网冀北遵化市供电公司 | 建明镇供电所 | 小厂乡 | 粳子峪村 | 164011523 | 建明镇供电所 | 1102643198 | 电网_10kV建于线建明524粳子峪2号综合配电变压器 | 40 | 0
645 | 唐山供电公司 | 国网冀北遵化市供电公司 | 建明镇供电所 | 小厂乡 | 杨峪村 | 164011523 | 建明镇供电所 | 1102643199 | 电网_10kV建于线建明524杨峪30kVA1号综合配电变压器 | 20.16 | 19.84
646 | 唐山供电公司 | 国网冀北遵化市供电公司 | 建明镇供电所 | 小厂乡 | 方家峪村 | 164011523 | 建明镇供电所 | 1102643200 | 电网_10kV建于线建明524方家峪50kVA2号综合配电变压器 | 0 | 69.2
647 | 唐山供电公司 | 国网冀北遵化市供电公司 | 建明镇供电所 | 小厂乡 | 方家峪村 | 164011523 | 建明镇供电所 | 1102643201 | 电网_10kV建于线建明524方家峪160kVA1号综合配电变压器 | 5.93 | 122.07
648 | 唐山供电公司 | 国网冀北遵化市供电公司 | 建明镇供电所 | 小厂乡 | 小于沟村 | 164011523 | 建明镇供电所 | 1102643202 | 电网_10kV建于线建明524小于沟100kVA1号综合配电变压器 | 6.48 | 73.52
649 | 唐山供电公司 | 国网冀北遵化市供电公司 | 建明镇供电所 | 小厂乡 | 小于沟村 | 164011523 | 建明镇供电所 | 1102643203 | 电网_10kV建于线建明524小于沟160kVA2号综合配电变压器 | 13.99 | 114.01
650 | 唐山供电公司 | 国网冀北遵化市供电公司 | 建明镇供电所 | 小厂乡 | 马石沟村 | 164011523 | 建明镇供电所 | 1102643204 | 10kV建于线建明524马石沟80kVA1号综合配电变压器 | 4.1 | 155.9
651 | 唐山供电公司 | 国网冀北遵化市供电公司 | 建明镇供电所 | 小厂乡 | 粳子峪村 | 164011523 | 建明镇供电所 | 1102643206 | 电网_10kV建于线建明524粳子峪1号综合配电变压器 | 0 | 138.48
652 | 唐山供电公司 | 国网冀北遵化市供电公司 | 建明镇供电所 | 小厂乡 | 陡岭子村 | 164011523 | 建明镇供电所 | 1102643207 | 电网_10kV建于线建明524陡岭子160kVA1号综合配电变压器 | 0 | 135.27
653 | 唐山供电公司 | 国网冀北遵化市供电公司 | 建明镇供电所 | 小厂乡 | 陡岭子村 | 164011523 | 建明镇供电所 | 1102643208 | 电网_10kV建于线建明524陡岭子160kVA2号综合配电变压器 | 9.53 | 118.47
654 | 唐山供电公司 | 国网冀北遵化市供电公司 | 建明镇供电所 | 小厂乡 | 杨峪村 | 164011523 | 建明镇供电所 | 1102643209 | 10kV建于线建明524杨峪2号综合配电变压器 | 5.95 | 154.05
655 | 唐山供电公司 | 国网冀北遵化市供电公司 | 建明镇供电所 | 小厂乡 | 沙岭子村 | 164011523 | 建明镇供电所 | 1102643210 | 电网_10kV建于线建明524沙岭子100kVA1号综合配电变压器 | 7.26 | 72.74
656 | 唐山供电公司 | 国网冀北遵化市供电公司 | 建明镇供电所 | 小厂乡 | 秋花峪村 | 164011523 | 建明镇供电所 | 1102643211 | 电网_10kV建于线建明524秋花峪80kVA2号综合配电变压器 | 64 | 0
657 | 唐山供电公司 | 国网冀北遵化市供电公司 | 建明镇供电所 | 小厂乡 | 秋花峪村 | 164011523 | 建明镇供电所 | 1102643212 | 10kV建于线建明524秋花峪1号综合配电变压器 | 65.5 | 94.5
658 | 唐山供电公司 | 国网冀北遵化市供电公司 | 建明镇供电所 | 小厂乡 | 庆峪 | 164011523 | 建明镇供电所 | 1102643213 | 电网_10kV建于线建明524庆峪20kVA综合配电变压器 | 16.2 | 23.8
659 | 唐山供电公司 | 国网冀北遵化市供电公司 | 建明镇供电所 | 小厂乡 | 柴户场村 | 164011523 | 建明镇供电所 | 1102643214 | 电网_10kV建于线建明524柴户场1号综合配电变压器 | 6.325 | 73.675
660 | 唐山供电公司 | 国网冀北遵化市供电公司 | 建明镇供电所 | 小厂乡 | 柴户场村 | 164011523 | 建明镇供电所 | 1102643215 | 电网_10kV建于线建明524柴户场2号综合配电变压器 | 40 | 0
661 | 唐山供电公司 | 国网冀北遵化市供电公司 | 建明镇供电所 | 小厂乡 | 沙岭子村 | 164011523 | 建明镇供电所 | 1102643217 | 电网_10kV建于线建明524沙岭子160kVA2号综合配电变压器 | 7.55 | 120.45
662 | 唐山供电公司 | 国网冀北遵化市供电公司 | 建明镇供电所 | 小厂乡 | 庄客村 | 164011523 | 建明镇供电所 | 1102643220 | 10kV小厂线小厂514庄客1号综合配电变压器 | 8.23 | 71.77
663 | 唐山供电公司 | 国网冀北遵化市供电公司 | 建明镇供电所 | 小厂乡 | 黄家沟村 | 164011523 | 建明镇供电所 | 1102643222 | 电网_10kV小厂线小厂514黄家沟50kVA1号综合配电变压器 | 1.33 | 38.67
664 | 唐山供电公司 | 国网冀北遵化市供电公司 | 建明镇供电所 | 小厂乡 | 松棚营村 | 164011523 | 建明镇供电所 | 1102643223 | 电网_10kV小厂线小厂514松棚营50kVA1号综合配电变压器 | 0.17 | 39.83
665 | 唐山供电公司 | 国网冀北遵化市供电公司 | 建明镇供电所 | 小厂乡 | 松棚营村 | 164011523 | 建明镇供电所 | 1102643224 | 电网_10kV小厂线小厂514松棚营160kVA3号综合配电变压器 | 1.31 | 126.69
666 | 唐山供电公司 | 国网冀北遵化市供电公司 | 建明镇供电所 | 小厂乡 | 松棚营村 | 164011523 | 建明镇供电所 | 1102643225 | 10kV小厂线小厂514松棚营80kVA2号综合配电变压器 | 3.15 | 156.85
667 | 唐山供电公司 | 国网冀北遵化市供电公司 | 建明镇供电所 | 小厂乡 | 小厂村 | 164011523 | 建明镇供电所 | 1102643226 | 电网_10kV小厂线小厂514小厂100kVA2号综合配电变压器 | 1.8 | 198.2
668 | 唐山供电公司 | 国网冀北遵化市供电公司 | 建明镇供电所 | 小厂乡 | 小厂村 | 164011523 | 建明镇供电所 | 1102643227 | 电网_10kV小厂线小厂514小厂160kVA3号综合配电变压器 | 1.28 | 126.72
669 | 唐山供电公司 | 国网冀北遵化市供电公司 | 建明镇供电所 | 小厂乡 | 小厂村 | 164011523 | 建明镇供电所 | 1102643228 | 电网_10kV小厂线小厂514小厂160kVA1号综合配电变压器 | 14.23 | 113.77
670 | 唐山供电公司 | 国网冀北遵化市供电公司 | 建明镇供电所 | 小厂乡 | 毛山沟村 | 164011523 | 建明镇供电所 | 1102643229 | 电网_10kV小厂线小厂514毛山沟1号综合配电变压器 | 14.78 | 65.22
671 | 唐山供电公司 | 国网冀北遵化市供电公司 | 建明镇供电所 | 小厂乡 | 杏峪村 | 164011523 | 建明镇供电所 | 1102643230 | 电网_10kV小厂线小厂514杏峪100kVA1号综合配电变压器 | 0.38 | 79.62
672 | 唐山供电公司 | 国网冀北遵化市供电公司 | 建明镇供电所 | 小厂乡 | 黄花峪村 | 164011523 | 建明镇供电所 | 1102643232 | 电网_10kV小厂线小厂514黄花峪50kVA1号综合配电变压器 | 1.65 | 62.35
673 | 唐山供电公司 | 国网冀北遵化市供电公司 | 建明镇供电所 | 小厂乡 | 柴庄子村 | 164011523 | 建明镇供电所 | 1102643233 | 10kV小厂线小厂514柴庄子1号综合配电变压器 | 0 | 135.09
674 | 唐山供电公司 | 国网冀北遵化市供电公司 | 建明镇供电所 | 小厂乡 | 黄花峪村 | 164011523 | 建明镇供电所 | 1102643234 | 电网_10kV小厂线小厂514黄花峪100kVA2号综合配电变压器 | 8.205 | 71.795
675 | 唐山供电公司 | 国网冀北遵化市供电公司 | 建明镇供电所 | 小厂乡 | 高家峪村 | 164011523 | 建明镇供电所 | 1102643235 | 电网_10kV小厂线小厂514高家峪1号综合配电变压器 | 6.39 | 121.61
676 | 唐山供电公司 | 国网冀北遵化市供电公司 | 建明镇供电所 | 小厂乡 | 高家峪村 | 164011523 | 建明镇供电所 | 1102643236 | 10kV小厂线小厂514高家峪2号综合配电变压器 | 1.85 | 78.15
677 | 唐山供电公司 | 国网冀北遵化市供电公司 | 建明镇供电所 | 小厂乡 | 庄客村 | 164011523 | 建明镇供电所 | 1102643237 | 10kV小厂线小厂514庄客2号综合配电变压器 | 7.44 | 32.56
678 | 唐山供电公司 | 国网冀北遵化市供电公司 | 堡子店镇供电所 | 堡子店镇 | 小曹各寨 | 164011505 | 堡子店镇供电所 | 1102644297 | 10kV夏庄子线堡子店514小曹各寨1号综合配电变压器 | 0 | 360.35
679 | 唐山供电公司 | 国网冀北遵化市供电公司 | 堡子店镇供电所 | 堡子店镇 | 小曹各寨 | 164011505 | 堡子店镇供电所 | 1102644298 | 10kV夏庄子线堡子店514小曹各寨2号综合配电变压器 | 1.09 | 318.91
680 | 唐山供电公司 | 国网冀北遵化市供电公司 | 堡子店镇供电所 | 堡子店镇 | 温家庄 | 164011505 | 堡子店镇供电所 | 1102644301 | 电网_10kV夏庄子线堡子店514温家庄100kVA1号综合配电变压器 | 0 | 98.95
681 | 唐山供电公司 | 国网冀北遵化市供电公司 | 堡子店镇供电所 | 堡子店镇 | 温家庄 | 164011505 | 堡子店镇供电所 | 1102644302 | 电网_10kV夏庄子线堡子店514温家庄2号综合配电变压器 | 0 | 231.79
682 | 唐山供电公司 | 国网冀北遵化市供电公司 | 堡子店镇供电所 | 堡子店镇 | 大曹各寨 | 164011505 | 堡子店镇供电所 | 1102644304 | 10kV夏庄子线堡子店514大曹各寨2号综合配电变压器 | 0 | 329.31
683 | 唐山供电公司 | 国网冀北遵化市供电公司 | 堡子店镇供电所 | 堡子店镇 | 大曹各寨 | 164011505 | 堡子店镇供电所 | 1102644305 | 10kV夏庄子线堡子店514大曹各寨160kVA1号综合配电变压器 | 0.53 | 127.47
684 | 唐山供电公司 | 国网冀北遵化市供电公司 | 堡子店镇供电所 | 堡子店镇 | 纪各庄 | 164011505 | 堡子店镇供电所 | 1102644307 | 电网_10kV夏庄子线堡子店514纪各庄160kVA1号综合配电变压器 | 0 | 180.28
685 | 唐山供电公司 | 国网冀北遵化市供电公司 | 堡子店镇供电所 | 堡子店镇 | 纪各庄 | 164011505 | 堡子店镇供电所 | 1102644309 | 电网_10kV夏庄子线堡子店514纪各庄2号综合配电变压器 | 11.6 | 188.4
686 | 唐山供电公司 | 国网冀北遵化市供电公司 | 堡子店镇供电所 | 堡子店镇 | 纪各庄 | 164011505 | 堡子店镇供电所 | 1102644310 | 电网_10kV夏庄子线堡子店514纪各庄160kVA3号综合配电变压器 | 26.83 | 101.17
687 | 唐山供电公司 | 国网冀北遵化市供电公司 | 石门镇供电所 | 石门 | 贾庄子村 | 164011525 | 石门镇供电所 | 1102644314 | 10kV夏庄子线堡子店514贾庄子1号综合配电变压器 | 120 | 40
688 | 唐山供电公司 | 国网冀北遵化市供电公司 | 石门镇供电所 | 石门 | 季庄子村 | 164011525 | 石门镇供电所 | 1102644315 | 电网_10kV夏庄子线堡子店514季庄子160kVA3号综合配电变压器 | 0 | 322.59
689 | 唐山供电公司 | 国网冀北遵化市供电公司 | 石门镇供电所 | 石门 | 小渤海寨村 | 164011525 | 石门镇供电所 | 1102644317 | 电网_10kV夏庄子线堡子店514小渤海寨160kVA1号综合配电变压器 | 0 | 132.8
690 | 唐山供电公司 | 国网冀北遵化市供电公司 | 石门镇供电所 | 石门 | 小渤海寨村 | 164011525 | 石门镇供电所 | 1102644319 | 电网_10kV夏庄子线堡子店514小渤海寨160kVA3号综合配电变压器 | 0.09 | 319.91
691 | 唐山供电公司 | 国网冀北遵化市供电公司 | 石门镇供电所 | 石门 | 小渤海寨村 | 164011525 | 石门镇供电所 | 1102644321 | 电网_10kV夏庄子线堡子店514小渤海寨160kVA2号综合配电变压器 | 0.53 | 127.47
692 | 唐山供电公司 | 国网冀北遵化市供电公司 | 堡子店镇供电所 | 堡子店镇 | 马坊岭 | 164011505 | 堡子店镇供电所 | 1102644323 | 电网_10kV夏庄子线堡子店514马坊岭160kVA1号综合配电变压器 | 0 | 184.97
693 | 唐山供电公司 | 国网冀北遵化市供电公司 | 西三里镇供电所 | 西留村镇 | 老庄子 | 164011521 | 西三里镇供电所 | 1102644367 | 10kV辛庄子线黎河桥523老庄子3号综合配电变压器 | 24.6 | 103.4
694 | 唐山供电公司 | 国网冀北遵化市供电公司 | 西三里镇供电所 | 西留村镇 | 老庄子 | 164011521 | 西三里镇供电所 | 1102644368 | 10kV辛庄子线黎河桥523老庄子6号综合配电变压器 | 11.64 | 148.36
695 | 唐山供电公司 | 国网冀北遵化市供电公司 | 西三里镇供电所 | 西留村镇 | 五里屯 | 164011521 | 西三里镇供电所 | 1102644370 | 10kV辛庄子线黎河桥523五里屯3号综合配电变压器 | 0 | 173.36
696 | 唐山供电公司 | 国网冀北遵化市供电公司 | 西三里镇供电所 | 西留村镇 | 五里屯 | 164011521 | 西三里镇供电所 | 1102644371 | 电网_10kV辛庄子线黎河桥523五里屯1号综合配电变压器 | 0 | 349.99
697 | 唐山供电公司 | 国网冀北遵化市供电公司 | 西三里镇供电所 | 西留村镇 | 五里屯 | 164011521 | 西三里镇供电所 | 1102644373 | 电网_10kV辛庄子线黎河桥523五里屯4号综合配电变压器 | 10.78 | 309.22
698 | 唐山供电公司 | 国网冀北遵化市供电公司 | 西三里镇供电所 | 西留村镇 | 五里屯 | 164011521 | 西三里镇供电所 | 1102644374 | 电网_10kV辛庄子线黎河桥523五里屯2号综合配电变压器 | 0.56 | 319.44
699 | 唐山供电公司 | 国网冀北遵化市供电公司 | 遵化城关镇供电所 | 城关镇 | 五里屯 | 164011502 | 遵化城关镇供电所 | 1102644375 | 电网_10kV辛庄子线黎河桥523五里屯小区公用配电变压器 | 0 | 323.93
700 | 唐山供电公司 | 国网冀北遵化市供电公司 | 西三里镇供电所 | 西留村镇 | 黄庄子 | 164011521 | 西三里镇供电所 | 1102644376 | 电网_10kV辛庄子线黎河桥523黄庄子4号综合配电变压器 | 1.56 | 318.44
701 | 唐山供电公司 | 国网冀北遵化市供电公司 | 西三里镇供电所 | 西留村镇 | 黄庄子 | 164011521 | 西三里镇供电所 | 1102644377 | 电网_10kV辛庄子线黎河桥523黄庄子1号综合配电变压器 | 0 | 163.01
702 | 唐山供电公司 | 国网冀北遵化市供电公司 | 西三里镇供电所 | 西留村镇 | 鄂庄子 | 164011521 | 西三里镇供电所 | 1102644378 | 电网_10kV辛庄子线黎河桥523鄂庄子3号综合配电变压器 | 0 | 196.99
703 | 唐山供电公司 | 国网冀北遵化市供电公司 | 西三里镇供电所 | 西留村镇 | 鄂庄子 | 164011521 | 西三里镇供电所 | 1102644379 | 10kV辛庄子线黎河桥523鄂庄子2号综合配电变压器 | 0 | 187.6
704 | 唐山供电公司 | 国网冀北遵化市供电公司 | 西三里镇供电所 | 西留村镇 | 鄂庄子 | 164011521 | 西三里镇供电所 | 1102644380 | 10kV辛庄子线黎河桥523鄂庄子1号综合配电变压器 | 111.46 | 208.54
705 | 唐山供电公司 | 国网冀北遵化市供电公司 | 西三里镇供电所 | 西留村镇 | 蒲池河 | 164011521 | 西三里镇供电所 | 1102644381 | 10kV辛庄子线黎河桥523蒲池河2号综合配电变压器 | 160 | 0
706 | 唐山供电公司 | 国网冀北遵化市供电公司 | 西三里镇供电所 | 西留村镇 | 蒲池河 | 164011521 | 西三里镇供电所 | 1102644383 | 电网_10kV辛庄子线黎河桥523蒲池河1号综合配电变压器 | 0 | 87.56
707 | 唐山供电公司 | 国网冀北遵化市供电公司 | 西三里镇供电所 | 西留村镇 | 黄庄子 | 164011521 | 西三里镇供电所 | 1102644384 | 电网_10kV辛庄子线黎河桥523黄庄子2号综合配电变压器 | 18.55 | 141.45
708 | 唐山供电公司 | 国网冀北遵化市供电公司 | 西三里镇供电所 | 西留村镇 | 西留村 | 164011521 | 西三里镇供电所 | 1102644386 | 电网_10kV十里铺线黎河桥511西留村7号综合配电变压器 | 4.76 | 155.24
709 | 唐山供电公司 | 国网冀北遵化市供电公司 | 西三里镇供电所 | 西留村镇 | 西留村 | 164011521 | 西三里镇供电所 | 1102644387 | 电网_10kV十里铺线黎河桥511西留村3号综合配电变压器 | 0 | 328.1
710 | 唐山供电公司 | 国网冀北遵化市供电公司 | 西三里镇供电所 | 西留村镇 | 西留村 | 164011521 | 西三里镇供电所 | 1102644388 | 电网_10kV十里铺线黎河桥511西留村2号综合配电变压器 | 0.94 | 79.06
711 | 唐山供电公司 | 国网冀北遵化市供电公司 | 西三里镇供电所 | 西留村镇 | 西留村 | 164011521 | 西三里镇供电所 | 1102644389 | 10kV十里铺线黎河桥511西留村5号综合配电变压器 | 0.05 | 319.95
712 | 唐山供电公司 | 国网冀北遵化市供电公司 | 西三里镇供电所 | 西留村镇 | 西留村 | 164011521 | 西三里镇供电所 | 1102644393 | 电网_10kV十里铺线黎河桥511西留村6号综合配电变压器 | 0.5 | 79.5
713 | 唐山供电公司 | 国网冀北遵化市供电公司 | 西三里镇供电所 | 西留村镇 | 西留村 | 164011521 | 西三里镇供电所 | 1102644394 | 电网_10kV十里铺线黎河桥511西留村1号综合配电变压器 | 0 | 237
714 | 唐山供电公司 | 国网冀北遵化市供电公司 | 西三里镇供电所 | 西留村镇 | 西留村 | 164011521 | 西三里镇供电所 | 1102644396 | 电网_10kV十里铺线黎河桥511西留村4号综合配电变压器 | 0 | 172.71
715 | 唐山供电公司 | 国网冀北遵化市供电公司 | 西三里镇供电所 | 西留村镇 | 前铺 | 164011521 | 西三里镇供电所 | 1102644399 | 电网_10kV十里铺线黎河桥511前铺2号综合配电变压器 | 2.2 | 77.8
716 | 唐山供电公司 | 国网冀北遵化市供电公司 | 西三里镇供电所 | 西留村镇 | 前铺 | 164011521 | 西三里镇供电所 | 1102644401 | 电网_10kV十里铺线黎河桥511前铺3号综合配电变压器 | 0 | 86.7
717 | 唐山供电公司 | 国网冀北遵化市供电公司 | 西三里镇供电所 | 西留村镇 | 后铺 | 164011521 | 西三里镇供电所 | 1102644402 | 电网_10kV十里铺线黎河桥511后铺5号综合配电变压器 | 0 | 100.71
718 | 唐山供电公司 | 国网冀北遵化市供电公司 | 西三里镇供电所 | 西留村镇 | 后铺 | 164011521 | 西三里镇供电所 | 1102644403 | 电网_10kV十里铺线黎河桥511后铺1号综合配电变压器 | 32.58 | 47.42
719 | 唐山供电公司 | 国网冀北遵化市供电公司 | 西三里镇供电所 | 西留村镇 | 后王庄 | 164011521 | 西三里镇供电所 | 1102644404 | 电网_10kV十里铺线黎河桥511后王庄1号综合配电变压器 | 0 | 224.55
720 | 唐山供电公司 | 国网冀北遵化市供电公司 | 西三里镇供电所 | 西留村镇 | 前王庄 | 164011521 | 西三里镇供电所 | 1102644405 | 电网_10kV十里铺线黎河桥511前王庄3号综合配电变压器 | 0 | 133.38
721 | 唐山供电公司 | 国网冀北遵化市供电公司 | 西三里镇供电所 | 西留村镇 | 前王庄 | 164011521 | 西三里镇供电所 | 1102644406 | 电网_10kV十里铺线黎河桥511前王庄1号综合配电变压器 | 9 | 71
722 | 唐山供电公司 | 国网冀北遵化市供电公司 | 西三里镇供电所 | 西留村镇 | 前王庄 | 164011521 | 西三里镇供电所 | 1102644407 | 电网_10kV十里铺线黎河桥511前王庄2号综合配电变压器 | 0 | 90
723 | 唐山供电公司 | 国网冀北遵化市供电公司 | 西三里镇供电所 | 西留村镇 | 大杨庄 | 164011521 | 西三里镇供电所 | 1102644408 | 电网_10kV十里铺线黎河桥511大杨庄3号综合配电变压器 | 0 | 179.3
724 | 唐山供电公司 | 国网冀北遵化市供电公司 | 西三里镇供电所 | 西留村镇 | 大杨庄 | 164011521 | 西三里镇供电所 | 1102644409 | 电网_10kV十里铺线黎河桥511大杨庄1号综合配电变压器 | 0 | 80
725 | 唐山供电公司 | 国网冀北遵化市供电公司 | 西三里镇供电所 | 西留村镇 | 大杨庄 | 164011521 | 西三里镇供电所 | 1102644410 | 10kV十里铺线黎河桥511大杨庄2号综合配电变压器 | 1.1 | 158.9
726 | 唐山供电公司 | 国网冀北遵化市供电公司 | 西三里镇供电所 | 西留村镇 | 黄庄子 | 164011521 | 西三里镇供电所 | 1102644412 | 电网_10kV辛庄子线黎河桥523黄庄子5号综合配电变压器 | 0 | 362.58
727 | 唐山供电公司 | 国网冀北遵化市供电公司 | 堡子店镇供电所 | 堡子店镇 | 马坊岭 | 164011505 | 堡子店镇供电所 | 1102644655 | 电网_马坊岭2# | 0 | 369.36
728 | 唐山供电公司 | 国网冀北遵化市供电公司 | 马兰峪镇供电所 | 东陵乡 | 兴上关 | 164011509 | 马兰峪镇供电所 | 1102644664 | 电网_10kV新城线马兰峪511兴上关20kVA公用配电变压器 | 0 | 40
729 | 唐山供电公司 | 国网冀北遵化市供电公司 | 马兰峪镇供电所 | 东陵乡 | 新城一村 | 164011509 | 马兰峪镇供电所 | 1102644665 | 电网_10kV新城线马兰峪511东陵满族乡人民政府160kVA综合配电变压器 | 64.5 | 135.5
730 | 唐山供电公司 | 国网冀北遵化市供电公司 | 马兰峪镇供电所 | 东陵乡 | 新城四 | 164011509 | 马兰峪镇供电所 | 1102644666 | 电网_10kV新城线马兰峪511新城四2号综合配电变压器 | 60.38 | 99.62
731 | 唐山供电公司 | 国网冀北遵化市供电公司 | 马兰峪镇供电所 | 东陵乡 | 租户 | 164011509 | 马兰峪镇供电所 | 1102644668 | 电网_10kV新城线马兰峪511租户160kVA1号综合配电变压器 | 13.25 | 114.75
732 | 唐山供电公司 | 国网冀北遵化市供电公司 | 马兰峪镇供电所 | 东陵乡 | 新城四 | 164011509 | 马兰峪镇供电所 | 1102644669 | 电网_10kV新城线马兰峪511新城四160kVA1号综合配电变压器 | 0.32 | 127.68
733 | 唐山供电公司 | 国网冀北遵化市供电公司 | 马兰峪镇供电所 | 东陵乡 | 新城二 | 164011509 | 马兰峪镇供电所 | 1102644670 | 10kV新城线马兰峪511新城二村2号综合配电变压器 | 138.285 | 181.715
734 | 唐山供电公司 | 国网冀北遵化市供电公司 | 马兰峪镇供电所 | 东陵乡 | 新城二 | 164011509 | 马兰峪镇供电所 | 1102644671 | 10kV新城线马兰峪511新城二160kVA1号综合配电变压器 | 6.26 | 313.74
735 | 唐山供电公司 | 国网冀北遵化市供电公司 | 马兰峪镇供电所 | 东陵乡 | 大汤河 | 164011509 | 马兰峪镇供电所 | 1102644673 | 电网_10kV新城线马兰峪511大汤河160kVA1号公用配电变压器 | 12.63 | 115.37
736 | 唐山供电公司 | 国网冀北遵化市供电公司 | 马兰峪镇供电所 | 东陵乡 | 新城三 | 164011509 | 马兰峪镇供电所 | 1102644674 | 电网_10kV新城线马兰峪511新城三100kVA2号综合配电变压器 | 95.16 | 224.84
737 | 唐山供电公司 | 国网冀北遵化市供电公司 | 马兰峪镇供电所 | 东陵乡 | 大汤河 | 164011509 | 马兰峪镇供电所 | 1102644679 | 电网_10kV新城线马兰峪511大汤河100kVA2号综合配电变压器 | 2.5 | 77.5
738 | 唐山供电公司 | 国网冀北遵化市供电公司 | 马兰峪镇供电所 | 东陵乡 | 新城一村 | 164011509 | 马兰峪镇供电所 | 1102644684 | 电网_10kV新城线马兰峪511新城一2号综合配电变压器 | 0 | 64
739 | 唐山供电公司 | 国网冀北遵化市供电公司 | 马兰峪镇供电所 | 东陵乡 | 兴隆泉 | 164011509 | 马兰峪镇供电所 | 1102644688 | 电网_10kV新城线马兰峪511兴隆泉1号综合配电变压器 | 0 | 182.04
740 | 唐山供电公司 | 国网冀北遵化市供电公司 | 马兰峪镇供电所 | 东陵乡 | 兴隆泉 | 164011509 | 马兰峪镇供电所 | 1102644689 | 10kV新城线马兰峪511兴隆泉160kVA2号综合配电变压器 | 0 | 156.7
741 | 唐山供电公司 | 国网冀北遵化市供电公司 | 马兰峪镇供电所 | 东陵乡 | 兴隆泉 | 164011509 | 马兰峪镇供电所 | 1102644690 | 10kV新城线马兰峪511兴隆泉160kVA3号综合配电变压器 | 54.32 | 265.68
742 | 唐山供电公司 | 国网冀北遵化市供电公司 | 马兰峪镇供电所 | 东陵乡 | 会大 | 164011509 | 马兰峪镇供电所 | 1102644692 | 10kV新城线马兰峪511会大1号综合配电变压器 | 0 | 148.46
743 | 唐山供电公司 | 国网冀北遵化市供电公司 | 马兰峪镇供电所 | 东陵乡 | 新城一村 | 164011509 | 马兰峪镇供电所 | 1102644693 | 电网_10kV新城线马兰峪511新城一3号综合配电变压器 | 0 | 218.49
744 | 唐山供电公司 | 国网冀北遵化市供电公司 | 马兰峪镇供电所 | 东陵乡 | 新城一村 | 164011509 | 马兰峪镇供电所 | 1102644694 | 电网_10kV新城线马兰峪511新城一100kVA1号综合配电变压器 | 4.66 | 123.345
745 | 唐山供电公司 | 国网冀北遵化市供电公司 | 马兰峪镇供电所 | 东陵乡 | 会大 | 164011509 | 马兰峪镇供电所 | 1102644695 | 10kV新城线马兰峪511会大2号综合配电变压器 | 7.32 | 244.675
746 | 唐山供电公司 | 国网冀北遵化市供电公司 | 马兰峪镇供电所 | 马兰峪镇 | 马兰峪二村 | 164011509 | 马兰峪镇供电所 | 1102644696 | 电网_10kV新城线马兰峪511法院公用100kVA公用配电变压器 | 30.13 | 49.87
747 | 唐山供电公司 | 国网冀北遵化市供电公司 | 马兰峪镇供电所 | 东陵乡 | 租户 | 164011509 | 马兰峪镇供电所 | 1102644697 | 电网_10kV新城线马兰峪511租户160kVA2号公用配电变压器 | 0 | 136.68
748 | 唐山供电公司 | 国网冀北遵化市供电公司 | 遵化镇供电所 | 遵化镇 | 城区 | 164011501 | 遵化镇供电所 | 1102646484 | 10kV宏伟名都线黎河桥516小自由公用160kVA公用配电变压器 | 252 | 0
749 | 唐山供电公司 | 国网冀北遵化市供电公司 | 遵化镇供电所 | 遵化镇 | 城区 | 164011501 | 遵化镇供电所 | 1102646485 | 电网_10kV北滦线北郊512针织厂公用500kVA公用配电变压器 | 80 | 0
750 | 唐山供电公司 | 国网冀北遵化市供电公司 | 遵化镇供电所 | 遵化镇 | 城区 | 164011501 | 遵化镇供电所 | 1102648488 | 电网_10kV西关线黎河桥517五金化工库公用配电变压器 | 504 | 0
751 | 唐山供电公司 | 国网冀北遵化市供电公司 | 遵化镇供电所 | 遵化镇 | 城区 | 164011501 | 遵化镇供电所 | 1102648489 | 电网_10kV西关线黎河桥517张家窑西小区公用200kVA公用配电变压器 | 640 | 0
752 | 唐山供电公司 | 国网冀北遵化市供电公司 | 遵化城关镇供电所 | 城关镇 | 何家园 | 164011502 | 遵化城关镇供电所 | 1102648490 | 10kV西关线黎河桥517何家园1号综合配电变压器 | 86.46 | 41.54
753 | 唐山供电公司 | 国网冀北遵化市供电公司 | 遵化城关镇供电所 | 城关镇 | 何家园 | 164011502 | 遵化城关镇供电所 | 1102648491 | 10kV西关线黎河桥517何家园2号综合配电变压器 | 36.69 | 91.31
754 | 唐山供电公司 | 国网冀北遵化市供电公司 | 遵化城关镇供电所 | 城关镇 | 大营子 | 164011502 | 遵化城关镇供电所 | 1102648492 | 10kV西关线黎河桥517大营子3号综合配电变压器 | 43.1 | 36.9
755 | 唐山供电公司 | 国网冀北遵化市供电公司 | 遵化城关镇供电所 | 城关镇 | 大营子 | 164011502 | 遵化城关镇供电所 | 1102648493 | 10kV西关线黎河桥517大营子2号综合配电变压器 | 80 | 0
756 | 唐山供电公司 | 国网冀北遵化市供电公司 | 遵化城关镇供电所 | 城关镇 | 大营子 | 164011502 | 遵化城关镇供电所 | 1102648496 | 10kV西关线黎河桥517大营子1号综合配电变压器 | 94.33 | 65.67
757 | 唐山供电公司 | 国网冀北遵化市供电公司 | 遵化镇供电所 | 遵化镇 | 城区 | 164011501 | 遵化镇供电所 | 1102648498 | 电网_10kV西关线黎河桥517西关4＃公用400kVA公用配电变压器 | 640 | 0
758 | 唐山供电公司 | 国网冀北遵化市供电公司 | 遵化镇供电所 | 遵化镇 | 城区 | 164011501 | 遵化镇供电所 | 1102648499 | 电网_10kV宏伟名都线黎河桥516西留村乡公用100kVA公用配电变压器 | 640 | 0
759 | 唐山供电公司 | 国网冀北遵化市供电公司 | 遵化镇供电所 | 遵化镇 | 城区 | 164011501 | 遵化镇供电所 | 1102648500 | 电网_10kV宏伟名都线黎河桥516孔庄子公用315kVA公用配电变压器 | 400 | 0
760 | 唐山供电公司 | 国网冀北遵化市供电公司 | 遵化镇供电所 | 遵化镇 | 城区 | 164011501 | 遵化镇供电所 | 1102648501 | 电网_10kV宏伟名都线黎河桥516老税务公用200kVA公用配电变压器 | 504 | 0
761 | 唐山供电公司 | 国网冀北遵化市供电公司 | 遵化镇供电所 | 遵化镇 | 城区 | 164011501 | 遵化镇供电所 | 1102648502 | 电网_10kV宏伟名都线黎河桥516民主公用400kVA公用配电变压器 | 504 | 0
762 | 唐山供电公司 | 国网冀北遵化市供电公司 | 遵化镇供电所 | 遵化镇 | 城区 | 164011501 | 遵化镇供电所 | 1102648504 | 电网_10kV市区I线遵化513商业宿舍公用160kVA公用配电变压器 | 320 | 0
763 | 唐山供电公司 | 国网冀北遵化市供电公司 | 遵化镇供电所 | 遵化镇 | 城区 | 164011501 | 遵化镇供电所 | 1102648505 | 10kV市区I线遵化513黄金公寓公用400kVA公用配电变压器 | 400 | 0
764 | 唐山供电公司 | 国网冀北遵化市供电公司 | 遵化镇供电所 | 遵化镇 | 城区 | 164011501 | 遵化镇供电所 | 1102648506 | 电网_10kV市区I线遵化513保险公司宿舍公用250kVA公用配电变压器 | 1280 | 0
765 | 唐山供电公司 | 国网冀北遵化市供电公司 | 遵化镇供电所 | 遵化镇 | 城区 | 164011501 | 遵化镇供电所 | 1102648507 | 电网_10kV市区I线遵化513建化宿舍东公用250kVA公用配电变压器 | 1280 | 0
766 | 唐山供电公司 | 国网冀北遵化市供电公司 | 遵化镇供电所 | 遵化镇 | 城区 | 164011501 | 遵化镇供电所 | 1102648508 | 电网_10kV空军线遵化511城建公用160kVA公用配电变压器 | 1280 | 0
767 | 唐山供电公司 | 国网冀北遵化市供电公司 | 遵化镇供电所 | 遵化镇 | 城区 | 164011501 | 遵化镇供电所 | 1102648509 | 电网_10kV空军线遵化511工商行宿舍公用160kVA公用配电变压器 | 29.1 | 98.9
768 | 唐山供电公司 | 国网冀北遵化市供电公司 | 遵化镇供电所 | 遵化镇 | 城区 | 164011501 | 遵化镇供电所 | 1102648510 | 电网_10kV空军线遵化511东环区公用250kVA公用配电变压器 | 400 | 0
769 | 唐山供电公司 | 国网冀北遵化市供电公司 | 遵化镇供电所 | 遵化镇 | 城区 | 164011501 | 遵化镇供电所 | 1102648513 | 10kV北滦线北郊512二中500kVA公用配电变压器 | 160 | 0
770 | 唐山供电公司 | 国网冀北遵化市供电公司 | 遵化镇供电所 | 遵化镇 | 城区 | 164011501 | 遵化镇供电所 | 1102648514 | 电网_10kV机场线遵化511南关二队公用100kVA公用配电变压器 | 130 | 30
771 | 唐山供电公司 | 国网冀北遵化市供电公司 | 遵化镇供电所 | 遵化镇 | 城区 | 164011501 | 遵化镇供电所 | 1102648515 | 电网_10kV机场线遵化511南关一队公用200kVA公用配电变压器 | 320 | 0
772 | 唐山供电公司 | 国网冀北遵化市供电公司 | 遵化镇供电所 | 遵化镇 | 城区 | 164011501 | 遵化镇供电所 | 1102648516 | 电网_10kV机场线遵化511冷冻厂公用160kVA公用配电变压器 | 0.78 | 79.22
773 | 唐山供电公司 | 国网冀北遵化市供电公司 | 遵化镇供电所 | 遵化镇 | 城区 | 164011501 | 遵化镇供电所 | 1102648517 | 电网_10kV机场线遵化511建功街315kVA公用1号配电变压器 | 184.46 | 67.54
774 | 唐山供电公司 | 国网冀北遵化市供电公司 | 遵化镇供电所 | 遵化镇 | 城区 | 164011501 | 遵化镇供电所 | 1102648518 | 电网_10kV机场线遵化511二里公基公用160kVA公用2号配电变压器 | 237.84 | 14.16
775 | 唐山供电公司 | 国网冀北遵化市供电公司 | 遵化镇供电所 | 遵化镇 | 城区 | 164011501 | 遵化镇供电所 | 1102648519 | 10kV机场线遵化511二里公基公用250kVA公用1号配电变压器 | 320 | 0
776 | 唐山供电公司 | 国网冀北遵化市供电公司 | 遵化镇供电所 | 遵化镇 | 城区 | 164011501 | 遵化镇供电所 | 1102648520 | 电网_10kV机场线遵化511建功街200kVA公用2号配电变压器 | 128 | 0
777 | 唐山供电公司 | 国网冀北遵化市供电公司 | 遵化镇供电所 | 遵化镇 | 城区 | 164011501 | 遵化镇供电所 | 1102648521 | 电网_10kV机场线遵化511建功街315kVA公用3号配电变压器 | 320 | 0
778 | 唐山供电公司 | 国网冀北遵化市供电公司 | 遵化镇供电所 | 遵化镇 | 城区 | 164011501 | 遵化镇供电所 | 1102648522 | 电网_10kV市区I线遵化513河东房地产开发公用400kVA公用配电变压器 | 200 | 0
779 | 唐山供电公司 | 国网冀北遵化市供电公司 | 遵化镇供电所 | 遵化镇 | 城区 | 164011501 | 遵化镇供电所 | 1102648524 | 电网_10kV空军线遵化511东环南路公用315kVA公用配电变压器 | 200 | 0
780 | 唐山供电公司 | 国网冀北遵化市供电公司 | 遵化城关镇供电所 | 城关镇 | 小二里 | 164011502 | 遵化城关镇供电所 | 1102648525 | 10kV二里线遵化522小二里2号综合配电变压器 | 70.14 | 89.86
781 | 唐山供电公司 | 国网冀北遵化市供电公司 | 遵化城关镇供电所 | 城关镇 | 大二里 | 164011502 | 遵化城关镇供电所 | 1102648526 | 电网_10kV二里线遵化522大二里2号综合配电变压器 | 29.95 | 130.05
782 | 唐山供电公司 | 国网冀北遵化市供电公司 | 遵化城关镇供电所 | 城关镇 | 大二里 | 164011502 | 遵化城关镇供电所 | 1102648527 | 电网_10kV二里线遵化522大二里200kVA1号综合配电变压器 | 7.36 | 312.64
783 | 唐山供电公司 | 国网冀北遵化市供电公司 | 遵化城关镇供电所 | 城关镇 | 大二里 | 164011502 | 遵化城关镇供电所 | 1102648528 | 电网_10kV二里线遵化522大二里4号综合配电变压器 | 0 | 216.52
784 | 唐山供电公司 | 国网冀北遵化市供电公司 | 遵化城关镇供电所 | 城关镇 | 谢庄子 | 164011502 | 遵化城关镇供电所 | 1102648529 | 电网_10kV二里线遵化522谢庄子200kVA1号综合配电变压器 | 188.12 | 131.88
785 | 唐山供电公司 | 国网冀北遵化市供电公司 | 遵化城关镇供电所 | 城关镇 | 谢庄子 | 164011502 | 遵化城关镇供电所 | 1102648530 | 电网_10kV二里线遵化522谢庄子2号综合配电变压器 | 0 | 287.195
786 | 唐山供电公司 | 国网冀北遵化市供电公司 | 遵化城关镇供电所 | 城关镇 | 谢庄子 | 164011502 | 遵化城关镇供电所 | 1102648532 | 电网_10kV二里线遵化522谢庄子3号综合配电变压器 | 34.9 | 45.1
787 | 唐山供电公司 | 国网冀北遵化市供电公司 | 遵化城关镇供电所 | 城关镇 | 谢庄子 | 164011502 | 遵化城关镇供电所 | 1102648533 | 电网_10kV二里线遵化522谢庄子100kVA4号综合配电变压器 | 201.33 | 118.67
788 | 唐山供电公司 | 国网冀北遵化市供电公司 | 遵化城关镇供电所 | 城关镇 | 南台 | 164011502 | 遵化城关镇供电所 | 1102648534 | 电网_10kV二里线遵化522南台3号综合配电变压器 | 40 | 0
789 | 唐山供电公司 | 国网冀北遵化市供电公司 | 遵化城关镇供电所 | 城关镇 | 南台 | 164011502 | 遵化城关镇供电所 | 1102648535 | 电网_10kV二里线遵化522南台4号综合配电变压器 | 272.06 | 47.94
790 | 唐山供电公司 | 国网冀北遵化市供电公司 | 遵化城关镇供电所 | 城关镇 | 南台 | 164011502 | 遵化城关镇供电所 | 1102648536 | 10kV二里线遵化522南台5号综合配电变压器 | 133.75 | 26.25
791 | 唐山供电公司 | 国网冀北遵化市供电公司 | 遵化城关镇供电所 | 城关镇 | 学庄子 | 164011502 | 遵化城关镇供电所 | 1102648537 | 电网_10kV黎河桥线黎河桥515学庄子5号综合配电变压器 | 254.41 | 65.59
792 | 唐山供电公司 | 国网冀北遵化市供电公司 | 遵化城关镇供电所 | 城关镇 | 学庄子 | 164011502 | 遵化城关镇供电所 | 1102648539 | 电网_10kV黎河桥线黎河桥515学庄子2号综合配电变压器 | 100.3 | 27.7
793 | 唐山供电公司 | 国网冀北遵化市供电公司 | 遵化城关镇供电所 | 城关镇 | 学庄子 | 164011502 | 遵化城关镇供电所 | 1102648540 | 电网_10kV黎河桥线黎河桥515学庄子4号综合配电变压器 | 0 | 81.88
794 | 唐山供电公司 | 国网冀北遵化市供电公司 | 遵化城关镇供电所 | 城关镇 | 学庄子 | 164011502 | 遵化城关镇供电所 | 1102648541 | 电网_10kV黎河桥线黎河桥515学庄子3号综合配电变压器 | 0.2 | 127.8
795 | 唐山供电公司 | 国网冀北遵化市供电公司 | 遵化城关镇供电所 | 城关镇 | 电力库 | 164011502 | 遵化城关镇供电所 | 1102648542 | 电网_10kV黎河桥线黎河桥515电力库公用配电变压器 | 252 | 0
796 | 唐山供电公司 | 国网冀北遵化市供电公司 | 遵化城关镇供电所 | 城关镇 | 矿山 | 164011502 | 遵化城关镇供电所 | 1102648543 | 电网_10kV黎河桥线黎河桥515矿山公用配电变压器 | 79.76 | 80.24
797 | 唐山供电公司 | 国网冀北遵化市供电公司 | 遵化镇供电所 | 遵化镇 | 城区 | 164011501 | 遵化镇供电所 | 1102648544 | 电网_10kV二里线遵化522物资北小区100kVA公用2号配电变压器 | 128 | 0
798 | 唐山供电公司 | 国网冀北遵化市供电公司 | 遵化城关镇供电所 | 城关镇 | 上台子 | 164011502 | 遵化城关镇供电所 | 1102648545 | 电网_10kV二里线遵化522上台子2号综合配电变压器 | 52.075 | 107.925
799 | 唐山供电公司 | 国网冀北遵化市供电公司 | 遵化城关镇供电所 | 城关镇 | 上台子 | 164011502 | 遵化城关镇供电所 | 1102648546 | 10kV二里线遵化522上台子1号综合配电变压器 | 320 | 0
800 | 唐山供电公司 | 国网冀北遵化市供电公司 | 遵化镇供电所 | 遵化镇 | 城区 | 164011501 | 遵化镇供电所 | 1102648547 | 电网_10kV空军线遵化511石油公司公用250kVA公用配电变压器 | 232 | 20
801 | 唐山供电公司 | 国网冀北遵化市供电公司 | 遵化城关镇供电所 | 城关镇 | 新立庄 | 164011502 | 遵化城关镇供电所 | 1102648548 | 电网_10kV二里线遵化522辛立庄2号综合配电变压器 | 0.965 | 159.035
802 | 唐山供电公司 | 国网冀北遵化市供电公司 | 遵化镇供电所 | 遵化镇 | 城区 | 164011501 | 遵化镇供电所 | 1102648549 | 10kV遵热线遵化523武装部公用400kVA公用配电变压器 | 200 | 0
803 | 唐山供电公司 | 国网冀北遵化市供电公司 | 遵化镇供电所 | 遵化镇 | 城区 | 164011501 | 遵化镇供电所 | 1102648550 | 电网_10kV遵热线遵化523教厂楼公用400kVA公用配电变压器 | 320 | 0
804 | 唐山供电公司 | 国网冀北遵化市供电公司 | 遵化镇供电所 | 遵化镇 | 城区 | 164011501 | 遵化镇供电所 | 1102648551 | 电网_10kV遵热线遵化523海滨道公用200kVA公用配电变压器 | 80 | 0
805 | 唐山供电公司 | 国网冀北遵化市供电公司 | 遵化镇供电所 | 遵化镇 | 城区 | 164011501 | 遵化镇供电所 | 1102648552 | 电网_10kV遵热线遵化523教厂公基315kVA公用配电变压器 | 70.36 | 89.64
806 | 唐山供电公司 | 国网冀北遵化市供电公司 | 遵化镇供电所 | 遵化镇 | 城区 | 164011501 | 遵化镇供电所 | 1102648553 | 电网_10kV市区II线遵化523自来水公司公用公用配电变压器 | 128 | 0
807 | 唐山供电公司 | 国网冀北遵化市供电公司 | 遵化镇供电所 | 遵化镇 | 城区 | 164011501 | 遵化镇供电所 | 1102648554 | 电网_10kV遵热线遵化514光荣院315kVA公用配电变压器 | 246 | 6
808 | 唐山供电公司 | 国网冀北遵化市供电公司 | 遵化镇供电所 | 遵化镇 | 城区 | 164011501 | 遵化镇供电所 | 1102648555 | 电网_10kV遵热线遵化523水泉公用315kVA公用配电变压器 | 128 | 0
809 | 唐山供电公司 | 国网冀北遵化市供电公司 | 遵化城关镇供电所 | 城关镇 | 教厂 | 164011502 | 遵化城关镇供电所 | 1102648557 | 电网_10kV遵热线遵化514教厂5号综合配电变压器 | 68 | 60
810 | 唐山供电公司 | 国网冀北遵化市供电公司 | 遵化城关镇供电所 | 城关镇 | 教厂 | 164011502 | 遵化城关镇供电所 | 1102648559 | 电网_10kV市区Ⅱ线遵化523教厂100kVA3号综合配电变压器 | 0 | 200
811 | 唐山供电公司 | 国网冀北遵化市供电公司 | 遵化镇供电所 | 遵化镇 | 城区 | 164011501 | 遵化镇供电所 | 1102648560 | 电网_10kV唐百线上石河512镀锌板厂开发公用160kVA公用配电变压器 | 150.4 | 49.6
812 | 唐山供电公司 | 国网冀北遵化市供电公司 | 遵化镇供电所 | 遵化镇 | 城区 | 164011501 | 遵化镇供电所 | 1102648561 | 电网_10kV唐百线上石河512建委315kVA公用1号配电变压器 | 160 | 0
813 | 唐山供电公司 | 国网冀北遵化市供电公司 | 遵化镇供电所 | 遵化镇 | 城区 | 164011501 | 遵化镇供电所 | 1102648562 | 电网_10kV唐百线上石河512建委200kVA公用2号配电变压器 | 227.43 | 24.57
814 | 唐山供电公司 | 国网冀北遵化市供电公司 | 遵化镇供电所 | 遵化镇 | 城区 | 164011501 | 遵化镇供电所 | 1102648563 | 10kV唐百线上石河512佳丽公司400kVA公用配电变压器 | 320 | 0
815 | 唐山供电公司 | 国网冀北遵化市供电公司 | 遵化城关镇供电所 | 城关镇 | 教厂 | 164011502 | 遵化城关镇供电所 | 1102648564 | 10kV遵热线遵化514教厂1号综合配电变压器 | 215.75 | 36.25
816 | 唐山供电公司 | 国网冀北遵化市供电公司 | 遵化城关镇供电所 | 城关镇 | 教厂 | 164011502 | 遵化城关镇供电所 | 1102648565 | 电网_10kV遵热线遵化514教厂9号综合配电变压器 | 80 | 0
817 | 唐山供电公司 | 国网冀北遵化市供电公司 | 遵化城关镇供电所 | 城关镇 | 教厂 | 164011502 | 遵化城关镇供电所 | 1102648566 | 10kV遵热线遵化514教厂2号综合配电变压器 | 165.28 | 154.72
818 | 唐山供电公司 | 国网冀北遵化市供电公司 | 遵化城关镇供电所 | 城关镇 | 教厂 | 164011502 | 遵化城关镇供电所 | 1102648567 | 10kV唐百线上石河512教厂4号综合配电变压器 | 252 | 0
819 | 唐山供电公司 | 国网冀北遵化市供电公司 | 遵化城关镇供电所 | 城关镇 | 小二里 | 164011502 | 遵化城关镇供电所 | 1102648568 | 电网_10kV二里线遵化522小二里1号综合配电变压器 | 28.23 | 131.77
820 | 唐山供电公司 | 国网冀北遵化市供电公司 | 遵化城关镇供电所 | 城关镇 | 小二里 | 164011502 | 遵化城关镇供电所 | 1102648569 | 10kV二里线遵化522小二里5号综合配电变压器 | 178.055 | 21.945
821 | 唐山供电公司 | 国网冀北遵化市供电公司 | 马兰峪镇供电所 | 东陵乡 | 裕大 | 164011509 | 马兰峪镇供电所 | 1102648821 | 10kV新立线马兰峪518裕大3号公用配电变压器 | 160 | 0
822 | 唐山供电公司 | 国网冀北遵化市供电公司 | 东旧寨镇供电所 | 铁厂镇 | 夏各庄村3# | 164011518 | 东旧寨镇供电所 | 1102649108 | 电网_10kV板城线五虎岭515夏各庄村50kVA3号综合配电变压器 | 0 | 80.93
823 | 唐山供电公司 | 国网冀北遵化市供电公司 | 东旧寨镇供电所 | 铁厂镇 | 夏各庄村2# | 164011518 | 东旧寨镇供电所 | 1102649109 | 电网_10kV板城线五虎岭515夏各庄村160kVA2号综合配电变压器 | 4.67 | 123.33
824 | 唐山供电公司 | 国网冀北遵化市供电公司 | 东旧寨镇供电所 | 铁厂镇 | 夏各庄村1# | 164011518 | 东旧寨镇供电所 | 1102649110 | 电网_10kV板城线五虎岭515夏各庄村160kVA1号综合配电变压器 | 0 | 149.8
825 | 唐山供电公司 | 国网冀北遵化市供电公司 | 东旧寨镇供电所 | 铁厂镇 | 西北店1# | 164011518 | 东旧寨镇供电所 | 1102649400 | 电网_10kV板城线五虎岭515西北店200kVA1号综合配电变压器 | 0 | 160
826 | 唐山供电公司 | 国网冀北遵化市供电公司 | 东旧寨镇供电所 | 东旧寨镇 | 幸福村3# | 164011518 | 东旧寨镇供电所 | 1102649405 | 电网_10kV大寨线五虎岭517幸福村160kVA3号综合配电变压器 | 0.95 | 127.05
827 | 唐山供电公司 | 国网冀北遵化市供电公司 | 东旧寨镇供电所 | 东旧寨镇 | 徐家套1# | 164011518 | 东旧寨镇供电所 | 1102649406 | 电网_10kV大寨线五虎岭517徐家套100kVA1号综合配电变压器 | 10.5 | 69.5
828 | 唐山供电公司 | 国网冀北遵化市供电公司 | 东旧寨镇供电所 | 东旧寨镇 | 石桥头 | 164011518 | 东旧寨镇供电所 | 1102649407 | 电网_10kV大寨线五虎岭517石桥头30kVA综合配电变压器 | 80 | 0
829 | 唐山供电公司 | 国网冀北遵化市供电公司 | 东旧寨镇供电所 | 东旧寨镇 | 大寨7# | 164011518 | 东旧寨镇供电所 | 1102649408 | 10kV大寨线五虎岭517大寨80kVA7号综合配电变压器 | 0 | 117.71
830 | 唐山供电公司 | 国网冀北遵化市供电公司 | 东旧寨镇供电所 | 东旧寨镇 | 大寨2# | 164011518 | 东旧寨镇供电所 | 1102649410 | 10kV大寨线五虎岭517大寨80kVA2号综合配电变压器 | 0 | 132.68
831 | 唐山供电公司 | 国网冀北遵化市供电公司 | 东旧寨镇供电所 | 东旧寨镇 | 大寨8# | 164011518 | 东旧寨镇供电所 | 1102649411 | 电网_10kV大寨线五虎岭517大寨160kVA8号综合配电变压器 | 14.89 | 113.11
832 | 唐山供电公司 | 国网冀北遵化市供电公司 | 东旧寨镇供电所 | 东旧寨镇 | 大寨9# | 164011518 | 东旧寨镇供电所 | 1102649412 | 电网_10kV大寨线五虎岭517大寨100kVA9号综合配电变压器 | 0.62 | 79.38
833 | 唐山供电公司 | 国网冀北遵化市供电公司 | 东旧寨镇供电所 | 东旧寨镇 | 大寨3# | 164011518 | 东旧寨镇供电所 | 1102649413 | 电网_10kV大寨线五虎岭517大寨100kVA3号综合配电变压器 | 0 | 95.69
834 | 唐山供电公司 | 国网冀北遵化市供电公司 | 东旧寨镇供电所 | 东旧寨镇 | 大寨4# | 164011518 | 东旧寨镇供电所 | 1102649415 | 电网_10kV大寨线五虎岭517大寨50kVA4号综合配电变压器 | 40 | 0
835 | 唐山供电公司 | 国网冀北遵化市供电公司 | 平安城镇供电所 | 平安城镇 | 东门庄村 | 164011511 | 平安城镇供电所 | 1102650193 | 10kV夏家峪线平安城523东门庄200kVA5号综合配电变压器 | 14.76 | 0
836 | 唐山供电公司 | 国网冀北遵化市供电公司 | 平安城镇供电所 | 平安城镇 | 东门庄村 | 164011511 | 平安城镇供电所 | 1102650194 | 10kV夏家峪线平安城523东门庄4号综合配电变压器 | 0 | 0
837 | 唐山供电公司 | 国网冀北遵化市供电公司 | 平安城镇供电所 | 平安城镇 | 东门庄村 | 164011511 | 平安城镇供电所 | 1102650195 | 10kV夏家峪线平安城523东门庄100kVA1号综合配电变压器 | 0 | 0
838 | 唐山供电公司 | 国网冀北遵化市供电公司 | 平安城镇供电所 | 平安城镇 | 东门庄村 | 164011511 | 平安城镇供电所 | 1102650196 | 10kV夏家峪线平安城523东门庄200kVA2号综合配电变压器 | 0 | 0
839 | 唐山供电公司 | 国网冀北遵化市供电公司 | 平安城镇供电所 | 平安城镇 | 东门庄村 | 164011511 | 平安城镇供电所 | 1102650197 | 10kV夏家峪线平安城523东门庄160kVA6号综合配电变压器 | 0.79 | 0
840 | 唐山供电公司 | 国网冀北遵化市供电公司 | 平安城镇供电所 | 平安城镇 | 河南街村 | 164011511 | 平安城镇供电所 | 1102650200 | 10kV夏家峪线平安城523河南街160kVA1号综合配电变压器 | 0 | 0
841 | 唐山供电公司 | 国网冀北遵化市供电公司 | 平安城镇供电所 | 平安城镇 | 李庄子村 | 164011511 | 平安城镇供电所 | 1102650202 | 10kV夏家峪线平安城523李庄子100kVA4号综合配电变压器 | 8.12 | 0
842 | 唐山供电公司 | 国网冀北遵化市供电公司 | 平安城镇供电所 | 平安城镇 | 东门庄村 | 164011511 | 平安城镇供电所 | 1102650204 | 10kV夏家峪线平安城523东门庄250kVA3号综合配电变压器 | 0 | 0
843 | 唐山供电公司 | 国网冀北遵化市供电公司 | 平安城镇供电所 | 平安城镇 | 东门庄村 | 164011511 | 平安城镇供电所 | 1102650205 | 10kV夏家峪线平安城523东门庄100kVA8号综合配电变压器 | 48.93 | 47.85
844 | 唐山供电公司 | 国网冀北遵化市供电公司 | 平安城镇供电所 | 平安城镇 | 西门庄村 | 164011511 | 平安城镇供电所 | 1102650207 | 10kV夏家峪线平安城523西门庄160kVA2号综合配电变压器 | 51.22 | 0
845 | 唐山供电公司 | 国网冀北遵化市供电公司 | 平安城镇供电所 | 平安城镇 | 西门庄村 | 164011511 | 平安城镇供电所 | 1102650208 | 10kV夏家峪线平安城523西门庄100kVA1号综合配电变压器 | 8.9 | 0
846 | 唐山供电公司 | 国网冀北遵化市供电公司 | 平安城镇供电所 | 平安城镇 | 西门庄村 | 164011511 | 平安城镇供电所 | 1102650210 | 电网_10kV夏家峪线平安城523西门庄160kVA3号综合配电变压器 | 60.39 | 0
847 | 唐山供电公司 | 国网冀北遵化市供电公司 | 平安城镇供电所 | 平安城镇 | 河南街村 | 164011511 | 平安城镇供电所 | 1102650211 | 10kV夏家峪线平安城523河南街100kVA2号综合配电变压器 | 80 | 0
848 | 唐山供电公司 | 国网冀北遵化市供电公司 | 平安城镇供电所 | 平安城 | 河南街 | 164011511 | 平安城镇供电所 | 1102650212 | 10kV夏家峪线平安城523河南街100kVA3号综合配电变压器 | 44.52 | 42.6
849 | 唐山供电公司 | 国网冀北遵化市供电公司 | 平安城镇供电所 | 平安城镇 | 小麻各庄村 | 164011511 | 平安城镇供电所 | 1102650215 | 电网_10kV夏家峪线平安城523小麻各庄100kVA2号综合配电变压器 | 0 | 0
850 | 唐山供电公司 | 国网冀北遵化市供电公司 | 平安城镇供电所 | 平安城镇 | 麻家庵村 | 164011511 | 平安城镇供电所 | 1102650216 | 电网_10kV夏家峪线平安城523麻家庵100kVA1号综合配电变压器 | 10.2 | 0
851 | 唐山供电公司 | 国网冀北遵化市供电公司 | 平安城镇供电所 | 平安城镇 | 后老庄户村 | 164011511 | 平安城镇供电所 | 1102650221 | 电网_10kV夏家峪线平安城523后老庄户80kVA1号综合配电变压器 | 64 | 0
852 | 唐山供电公司 | 国网冀北遵化市供电公司 | 平安城镇供电所 | 平安城镇 | 黄台口村 | 164011511 | 平安城镇供电所 | 1102650222 | 10kV夏家峪线平安城523黄台口80kVA1号综合配电变压器 | 0.28 | 0
853 | 唐山供电公司 | 国网冀北遵化市供电公司 | 平安城镇供电所 | 平安城镇 | 夏家峪村 | 164011511 | 平安城镇供电所 | 1102650223 | 10kV夏家峪线平安城523夏家峪200kVA1号综合配电变压器 | 32.6 | 0
854 | 唐山供电公司 | 国网冀北遵化市供电公司 | 平安城镇供电所 | 平安城镇 | 小麻各庄村 | 164011511 | 平安城镇供电所 | 1102650227 | 10kV夏家峪线平安城523小麻各庄200kVA1号综合配电变压器 | 0.51 | 0
855 | 唐山供电公司 | 国网冀北遵化市供电公司 | 平安城镇供电所 | 平安城镇 | 夏家峪村 | 164011511 | 平安城镇供电所 | 1102650229 | 10kV夏家峪线平安城523夏家峪100kVA2号综合配电变压器 | 0 | 0
856 | 唐山供电公司 | 国网冀北遵化市供电公司 | 平安城镇供电所 | 平安城镇 | 大麻各庄村 | 164011511 | 平安城镇供电所 | 1102650230 | 10kV夏家峪线平安城523大麻各庄400kVA1号综合配电变压器 | 0.79 | 0
857 | 唐山供电公司 | 国网冀北遵化市供电公司 | 平安城镇供电所 | 平安城镇 | 大麻各庄村 | 164011511 | 平安城镇供电所 | 1102650231 | 10kV夏家峪线平安城523大麻各庄200kVA2号综合配电变压器 | 8.08 | 0
858 | 唐山供电公司 | 国网冀北遵化市供电公司 | 平安城镇供电所 | 平安城镇 | 大麻各庄村 | 164011511 | 平安城镇供电所 | 1102650232 | 10kV夏家峪线平安城523大麻各庄160kVA3号综合配电变压器 | 4.32 | 0
859 | 唐山供电公司 | 国网冀北遵化市供电公司 | 平安城镇供电所 | 平安城镇 | 大麻各庄村 | 164011511 | 平安城镇供电所 | 1102650233 | 10kV夏家峪线平安城523大麻各庄160kVA4号综合配电变压器 | 7.62 | 0
860 | 唐山供电公司 | 国网冀北遵化市供电公司 | 平安城镇供电所 | 平安城镇 | 刘各庄村 | 164011511 | 平安城镇供电所 | 1102650237 | 10kV夏家峪线平安城523刘各庄100kVA1号综合配电变压器 | 28.64 | 0
861 | 唐山供电公司 | 国网冀北遵化市供电公司 | 平安城镇供电所 | 平安城镇 | 刘各庄村 | 164011511 | 平安城镇供电所 | 1102650238 | 电网_10kV夏家峪线平安城523刘各庄200kVA2号综合配电变压器 | 10.94 | 0
862 | 唐山供电公司 | 国网冀北遵化市供电公司 | 平安城镇供电所 | 平安城镇 | 中滩村 | 164011511 | 平安城镇供电所 | 1102650240 | 电网_10kV中滩线平安城522中滩160kVA1号综合配电变压器 | 1.115 | 0
863 | 唐山供电公司 | 国网冀北遵化市供电公司 | 平安城镇供电所 | 平安城镇 | 中滩村 | 164011511 | 平安城镇供电所 | 1102650241 | 10kV中滩线平安城522中滩160kVA11号综合配电变压器 | 78.56 | 0
864 | 唐山供电公司 | 国网冀北遵化市供电公司 | 平安城镇供电所 | 平安城镇 | 中滩村 | 164011511 | 平安城镇供电所 | 1102650242 | 电网_10kV中滩线平安城522中滩250kVA8综合配电变压器 | 4.16 | 0
865 | 唐山供电公司 | 国网冀北遵化市供电公司 | 平安城镇供电所 | 平安城镇 | 中滩村 | 164011511 | 平安城镇供电所 | 1102650244 | 10kV中滩线平安城522中滩160kVA13号综合配电变压器 | 80.75 | 0
866 | 唐山供电公司 | 国网冀北遵化市供电公司 | 平安城镇供电所 | 平安城镇 | 中滩村 | 164011511 | 平安城镇供电所 | 1102650245 | 10kV中滩线平安城522中滩100kVA2号综合配电变压器 | 30.665 | 0
867 | 唐山供电公司 | 国网冀北遵化市供电公司 | 平安城镇供电所 | 平安城镇 | 中滩村 | 164011511 | 平安城镇供电所 | 1102650246 | 10kV中滩线平安城522中滩160kVA4号综合配电变压器 | 0 | 0
868 | 唐山供电公司 | 国网冀北遵化市供电公司 | 平安城镇供电所 | 平安城镇 | 中滩村 | 164011511 | 平安城镇供电所 | 1102650248 | 电网_10kV中滩线平安城522中滩200kVA3号综合配电变压器 | 4.15 | 0
869 | 唐山供电公司 | 国网冀北遵化市供电公司 | 平安城镇供电所 | 平安城镇 | 骆马庄村 | 164011511 | 平安城镇供电所 | 1102650250 | 10kV中滩线平安城522骆马庄80kVA3号综合配电变压器 | 5.11 | 0
870 | 唐山供电公司 | 国网冀北遵化市供电公司 | 平安城镇供电所 | 平安城镇 | 中滩村 | 164011511 | 平安城镇供电所 | 1102650251 | 10kV中滩线平安城522中滩160kVA7号综合配电变压器 | 9.49 | 0
871 | 唐山供电公司 | 国网冀北遵化市供电公司 | 平安城镇供电所 | 平安城镇 | 骆马庄村 | 164011511 | 平安城镇供电所 | 1102650252 | 电网_10kV中滩线平安城522骆马庄160kVA1号综合配电变压器 | 0 | 0
872 | 唐山供电公司 | 国网冀北遵化市供电公司 | 平安城镇供电所 | 平安城镇 | 中滩村 | 164011511 | 平安城镇供电所 | 1102650254 | 10kV中滩线平安城522中滩100kVA12号综合配电变压器 | 80 | 0
873 | 唐山供电公司 | 国网冀北遵化市供电公司 | 平安城镇供电所 | 平安城镇 | 中滩村 | 164011511 | 平安城镇供电所 | 1102650256 | 10kV中滩线平安城522中滩100kVA15号综合配电变压器 | 1.9 | 0
874 | 唐山供电公司 | 国网冀北遵化市供电公司 | 平安城镇供电所 | 平安城镇 | 骆马庄村 | 164011511 | 平安城镇供电所 | 1102650257 | 电网_10kV中滩线平安城522骆马庄200kVA2号综合配电变压器 | 2.07 | 0
875 | 唐山供电公司 | 国网冀北遵化市供电公司 | 平安城镇供电所 | 平安城镇 | 中滩村 | 164011511 | 平安城镇供电所 | 1102650258 | 10kV李庄子线小马坊515中滩5号综合配电变压器 | 107.59 | 0
876 | 唐山供电公司 | 国网冀北遵化市供电公司 | 平安城镇供电所 | 平安城镇 | 中滩村 | 164011511 | 平安城镇供电所 | 1102650259 | 10kV李庄子线小马坊515中滩10号综合配电变压器 | 10.04 | 0
877 | 唐山供电公司 | 国网冀北遵化市供电公司 | 平安城镇供电所 | 平安城镇 | 中滩村 | 164011511 | 平安城镇供电所 | 1102650260 | 10kV李庄子线小马坊515中滩160kVA6号综合配电变压器 | 0 | 0
878 | 唐山供电公司 | 国网冀北遵化市供电公司 | 平安城镇供电所 | 平安城镇 | 大街 | 164011511 | 平安城镇供电所 | 1102650261 | 10kV轧钢厂线平安城521大街160kVA6号综合配电变压器 | 13.4 | 0
879 | 唐山供电公司 | 国网冀北遵化市供电公司 | 平安城镇供电所 | 平安城镇 | 大街 | 164011511 | 平安城镇供电所 | 1102650262 | 电网_10kV轧钢厂线平安城521大街5号综合配电变压器 | 242 | 0
880 | 唐山供电公司 | 国网冀北遵化市供电公司 | 平安城镇供电所 | 平安城镇 | 东戴庄村 | 164011511 | 平安城镇供电所 | 1102650263 | 10kV轧钢厂线平安城521东戴庄2号综合配电变压器 | 284.04 | 0
881 | 唐山供电公司 | 国网冀北遵化市供电公司 | 平安城镇供电所 | 平安城 | 东戴庄 | 164011511 | 平安城镇供电所 | 1102650264 | 10kV轧钢厂线平安城521东戴庄100kVA4号综合配电变压器 | 59.94 | 0
882 | 唐山供电公司 | 国网冀北遵化市供电公司 | 平安城镇供电所 | 平安城镇 | 东戴庄村 | 164011511 | 平安城镇供电所 | 1102650265 | 电网_10kV轧钢厂线平安城521东戴庄100kVA1号综合配电变压器 | 0.37 | 0
883 | 唐山供电公司 | 国网冀北遵化市供电公司 | 东旧寨镇供电所 | 铁厂镇 | 刘家窝1# | 164011518 | 东旧寨镇供电所 | 1102650384 | 电网_10kV铁农线五虎岭513刘家窝100kVA1号综合配电变压器 | 0 | 136.31
884 | 唐山供电公司 | 国网冀北遵化市供电公司 | 东旧寨镇供电所 | 铁厂镇 | 莫屯2# | 164011518 | 东旧寨镇供电所 | 1102650389 | 电网_10kV夜明峪线五虎岭518莫屯100kVA2号综合配电变压器 | 0 | 139.92
885 | 唐山供电公司 | 国网冀北遵化市供电公司 | 平安城镇供电所 | 平安城镇 | 马西村 | 164011511 | 平安城镇供电所 | 1102650604 | 10kV马各庄线平安城512马西100kVA5号综合配电变压器 | 80 | 0
886 | 唐山供电公司 | 国网冀北遵化市供电公司 | 平安城镇供电所 | 平安城镇 | 马西村 | 164011511 | 平安城镇供电所 | 1102650607 | 10kV马各庄线平安城512马西160kVA7号综合配电变压器 | 128 | 0
887 | 唐山供电公司 | 国网冀北遵化市供电公司 | 平安城镇供电所 | 平安城镇 | 马西村 | 164011511 | 平安城镇供电所 | 1102650608 | 10kV马各庄线平安城512马西100kVA6号综合配电变压器 | 53.675 | 0
888 | 唐山供电公司 | 国网冀北遵化市供电公司 | 平安城镇供电所 | 平安城镇 | 马西村 | 164011511 | 平安城镇供电所 | 1102650609 | 10kV马各庄线平安城512马西160kVA1号综合配电变压器 | 0 | 0
889 | 唐山供电公司 | 国网冀北遵化市供电公司 | 平安城镇供电所 | 平安城镇 | 马西村 | 164011511 | 平安城镇供电所 | 1102650610 | 10kV马各庄线平安城512马西2号综合配电变压器 | 13.57 | 0
890 | 唐山供电公司 | 国网冀北遵化市供电公司 | 平安城镇供电所 | 平安城镇 | 马西村 | 164011511 | 平安城镇供电所 | 1102650611 | 10kV马各庄线平安城512马西3号综合配电变压器 | 15.53 | 0
891 | 唐山供电公司 | 国网冀北遵化市供电公司 | 平安城镇供电所 | 平安城镇 | 刘官屯村 | 164011511 | 平安城镇供电所 | 1102650614 | 10kV马各庄线平安城512刘官屯160kVA1号综合配电变压器 | 1.6 | 0
892 | 唐山供电公司 | 国网冀北遵化市供电公司 | 平安城镇供电所 | 平安城 | 刘官屯 | 164011511 | 平安城镇供电所 | 1102650617 | 电网_10kV马各庄线平安城512刘官屯100kVA2号综合配电变压器 | 10.97 | 0
893 | 唐山供电公司 | 国网冀北遵化市供电公司 | 平安城镇供电所 | 平安城镇 | 良庄子村 | 164011511 | 平安城镇供电所 | 1102650618 | 10kV马各庄线平安城512良庄子100kVA2号综合配电变压器 | 80 | 0
894 | 唐山供电公司 | 国网冀北遵化市供电公司 | 平安城镇供电所 | 平安城镇 | 良庄子村 | 164011511 | 平安城镇供电所 | 1102650620 | 10kV马各庄线平安城512良庄子160kVA1号综合配电变压器 | 0 | 0
895 | 唐山供电公司 | 国网冀北遵化市供电公司 | 平安城镇供电所 | 平安城镇 | 蒋辛庄村 | 164011511 | 平安城镇供电所 | 1102650621 | 10kV马各庄线平安城512蒋辛庄100kVA2号综合配电变压器 | 4.44 | 0
896 | 唐山供电公司 | 国网冀北遵化市供电公司 | 平安城镇供电所 | 平安城镇 | 蒋辛庄村 | 164011511 | 平安城镇供电所 | 1102650623 | 10kV马各庄线平安城512蒋辛庄160kVA1号综合配电变压器 | 0 | 0
897 | 唐山供电公司 | 国网冀北遵化市供电公司 | 平安城镇供电所 | 平安城镇 | 孙庄子村 | 164011511 | 平安城镇供电所 | 1102650631 | 10kV马各庄线平安城512孙庄子160kVA3号综合配电变压器 | 37.22 | 0
898 | 唐山供电公司 | 国网冀北遵化市供电公司 | 平安城镇供电所 | 平安城镇 | 孙庄子村 | 164011511 | 平安城镇供电所 | 1102650632 | 10kV马各庄线平安城512孙庄子160kVA2号综合配电变压器 | 13.755 | 0
899 | 唐山供电公司 | 国网冀北遵化市供电公司 | 平安城镇供电所 | 平安城镇 | 孙庄子村 | 164011511 | 平安城镇供电所 | 1102650633 | 10kV马各庄线平安城512孙庄子400kVA1号综合配电变压器 | 85.09 | 0
900 | 唐山供电公司 | 国网冀北遵化市供电公司 | 平安城镇供电所 | 平安城镇 | 围庄子村 | 164011511 | 平安城镇供电所 | 1102650634 | 10kV马各庄线平安城512围庄子100kVA1号综合配电变压器 | 5.69 | 0
901 | 唐山供电公司 | 国网冀北遵化市供电公司 | 平安城镇供电所 | 平安城镇 | 姚各庄村 | 164011511 | 平安城镇供电所 | 1102650638 | 10kV马各庄线平安城512姚各庄160kVA2号综合配电变压器 | 0.55 | 0
902 | 唐山供电公司 | 国网冀北遵化市供电公司 | 平安城镇供电所 | 平安城镇 | 姚各庄村 | 164011511 | 平安城镇供电所 | 1102650639 | 电网_10kV马各庄线平安城512姚各庄160kVA1号综合配电变压器 | 64.2 | 0
903 | 唐山供电公司 | 国网冀北遵化市供电公司 | 平安城镇供电所 | 平安城 | 姚各庄 | 164011511 | 平安城镇供电所 | 1102650640 | 电网_10kV马各庄线平安城512姚各庄200kVA3号综合配电变压器 | 0 | 0
904 | 唐山供电公司 | 国网冀北遵化市供电公司 | 平安城镇供电所 | 平安城镇 | 高家坡村 | 164011511 | 平安城镇供电所 | 1102650641 | 10kV马各庄线平安城512高家坡100kVA3号综合配电变压器 | 0 | 0
905 | 唐山供电公司 | 国网冀北遵化市供电公司 | 平安城镇供电所 | 平安城镇 | 高家坡村 | 164011511 | 平安城镇供电所 | 1102650643 | 电网_10kV马各庄线平安城512高家坡200kVA2号综合配电变压器 | 7.66 | 0
906 | 唐山供电公司 | 国网冀北遵化市供电公司 | 平安城镇供电所 | 平安城镇 | 高家坡村 | 164011511 | 平安城镇供电所 | 1102650644 | 10kV马各庄线平安城512高家坡200kVA1号综合配电变压器 | 160 | 0
907 | 唐山供电公司 | 国网冀北遵化市供电公司 | 平安城镇供电所 | 平安城镇 | 东梁各庄村 | 164011511 | 平安城镇供电所 | 1102650645 | 10kV马各庄线平安城512东梁各庄100kVA2号综合配电变压器 | 0 | 0
908 | 唐山供电公司 | 国网冀北遵化市供电公司 | 平安城镇供电所 | 平安城镇 | 东梁各庄村 | 164011511 | 平安城镇供电所 | 1102650646 | 10kV马各庄线平安城512东梁各庄100kVA1号综合配电变压器 | 0 | 0
909 | 唐山供电公司 | 国网冀北遵化市供电公司 | 平安城镇供电所 | 平安城镇 | 东梁各庄村 | 164011511 | 平安城镇供电所 | 1102650648 | 10kV马各庄线平安城512东梁各庄100kVA3号综合配电变压器 | 80 | 31.2
910 | 唐山供电公司 | 国网冀北遵化市供电公司 | 平安城镇供电所 | 平安城镇 | 平一村 | 164011511 | 平安城镇供电所 | 1102650651 | 电网_10kV南海子线平安城511平一村200kVA3号综合配电变压器 | 45.78 | 0
911 | 唐山供电公司 | 国网冀北遵化市供电公司 | 平安城镇供电所 | 平安城镇 | 大街 | 164011511 | 平安城镇供电所 | 1102650657 | 10kV南海子线平安城511大街西公用400kVA公用配电变压器 | 282.6 | 0
912 | 唐山供电公司 | 国网冀北遵化市供电公司 | 平安城镇供电所 | 平安城镇 | 平二村 | 164011511 | 平安城镇供电所 | 1102650658 | 电网_10kV南海子线平安城511平二村1号综合配电变压器 | 1.28 | 0
913 | 唐山供电公司 | 国网冀北遵化市供电公司 | 平安城镇供电所 | 平安城镇 | 平二村 | 164011511 | 平安城镇供电所 | 1102650659 | 电网_10kV南海子线平安城511平二村3号综合配电变压器 | 152.72 | 0
914 | 唐山供电公司 | 国网冀北遵化市供电公司 | 平安城镇供电所 | 平安城镇 | 平四村 | 164011511 | 平安城镇供电所 | 1102650660 | 10kV南海子线平安城511平四村160kVA4号综合配电变压器 | 160 | 0
915 | 唐山供电公司 | 国网冀北遵化市供电公司 | 平安城镇供电所 | 平安城镇 | 平三村 | 164011511 | 平安城镇供电所 | 1102650662 | 电网_10kV南海子线平安城511平三村100kVA1号综合配电变压器 | 1.25 | 0
916 | 唐山供电公司 | 国网冀北遵化市供电公司 | 平安城镇供电所 | 平安城镇 | 平三村 | 164011511 | 平安城镇供电所 | 1102650663 | 电网_10kV南海子线平安城511平三村100kVA2号综合配电变压器 | 19.84 | 0
917 | 唐山供电公司 | 国网冀北遵化市供电公司 | 平安城镇供电所 | 平安城 | 平三村 | 164011511 | 平安城镇供电所 | 1102650664 | 10kV南海子线平安城511平三村100kVA3号综合配电变压器 | 0 | 0
918 | 唐山供电公司 | 国网冀北遵化市供电公司 | 平安城镇供电所 | 平安城镇 | 大街 | 164011511 | 平安城镇供电所 | 1102650665 | 10kV南海子线平安城511大街东公用400kVA公用配电变压器 | 5.19 | 0
919 | 唐山供电公司 | 国网冀北遵化市供电公司 | 平安城镇供电所 | 平安城镇 | 大街 | 164011511 | 平安城镇供电所 | 1102650666 | 10kV南海子线平安城511大街中公用315kVA公用配电变压器 | 233.92 | 0
920 | 唐山供电公司 | 国网冀北遵化市供电公司 | 平安城镇供电所 | 平安城 | 大街 | 164011511 | 平安城镇供电所 | 1102650667 | 电网_10kV南海子线平安城511大街160kVA4号综合配电变压器 | 123 | 0
921 | 唐山供电公司 | 国网冀北遵化市供电公司 | 平安城镇供电所 | 平安城镇 | 平四村 | 164011511 | 平安城镇供电所 | 1102650670 | 电网_10kV南海子线平安城511平四100kVA1号综合配电变压器 | 83.73 | 0
922 | 唐山供电公司 | 国网冀北遵化市供电公司 | 平安城镇供电所 | 平安城镇 | 平四村 | 164011511 | 平安城镇供电所 | 1102650671 | 10kV南海子线平安城511平四160kVA5号综合配电变压器 | 77.9 | 0
923 | 唐山供电公司 | 国网冀北遵化市供电公司 | 平安城镇供电所 | 平安城镇 | 平四村 | 164011511 | 平安城镇供电所 | 1102650672 | 10kV南海子线平安城511平四100kVA3号综合配电变压器 | 112.22 | 0
924 | 唐山供电公司 | 国网冀北遵化市供电公司 | 平安城镇供电所 | 平安城镇 | 平四村 | 164011511 | 平安城镇供电所 | 1102650673 | 10kV南海子线平安城511平四200kVA2号综合配电变压器 | 104.86 | 0
925 | 唐山供电公司 | 国网冀北遵化市供电公司 | 平安城镇供电所 | 平安城镇 | 平一村 | 164011511 | 平安城镇供电所 | 1102650674 | 电网_10kV南海子线平安城511平一村160kVA1号综合配电变压器 | 19.73 | 0
926 | 唐山供电公司 | 国网冀北遵化市供电公司 | 平安城镇供电所 | 平安城镇 | 平一村 | 164011511 | 平安城镇供电所 | 1102650675 | 10kV南海子线平安城511平一村200kVA2号综合配电变压器 | 0.73 | 0
927 | 唐山供电公司 | 国网冀北遵化市供电公司 | 平安城镇供电所 | 平安城镇 | 张家街村 | 164011511 | 平安城镇供电所 | 1102650676 | 10kV南海子线平安城511张家街160kVA1号综合配电变压器 | 9.38 | 0
928 | 唐山供电公司 | 国网冀北遵化市供电公司 | 平安城镇供电所 | 平安城镇 | 王家街村 | 164011511 | 平安城镇供电所 | 1102650677 | 10kV南海子线平安城511王家街160kVA1号综合配电变压器 | 1.29 | 0
929 | 唐山供电公司 | 国网冀北遵化市供电公司 | 平安城镇供电所 | 平安城镇 | 王家街村 | 164011511 | 平安城镇供电所 | 1102650681 | 10kV南海子线平安城511王家街100kVA3号综合配电变压器 | 0 | 0
930 | 唐山供电公司 | 国网冀北遵化市供电公司 | 平安城镇供电所 | 平安城镇 | 王家街村 | 164011511 | 平安城镇供电所 | 1102650682 | 电网_10kV南海子线平安城511王家街100kVA2号综合配电变压器 | 52.68 | 0
931 | 唐山供电公司 | 国网冀北遵化市供电公司 | 平安城镇供电所 | 平安城镇 | 王家街村 | 164011511 | 平安城镇供电所 | 1102650683 | 10kV南海子线平安城511王家街160kVA5号综合配电变压器 | 128 | 0
932 | 唐山供电公司 | 国网冀北遵化市供电公司 | 平安城镇供电所 | 平安城镇 | 王家街村 | 164011511 | 平安城镇供电所 | 1102650684 | 10kV南海子线平安城511王家街160kVA4号综合配电变压器 | 2.4 | 0
933 | 唐山供电公司 | 国网冀北遵化市供电公司 | 平安城镇供电所 | 平安城镇 | 西小庄村 | 164011511 | 平安城镇供电所 | 1102650686 | 10kV南海子线平安城511西小庄160kVA5号综合配电变压器 | 10.05 | 0
934 | 唐山供电公司 | 国网冀北遵化市供电公司 | 平安城镇供电所 | 平安城镇 | 西小庄村 | 164011511 | 平安城镇供电所 | 1102650687 | 10kV南海子线平安城511西小庄160kVA4号综合配电变压器 | 49.88 | 0
935 | 唐山供电公司 | 国网冀北遵化市供电公司 | 平安城镇供电所 | 平安城镇 | 西小庄村 | 164011511 | 平安城镇供电所 | 1102650688 | 电网_10kV南海子线平安城511西小庄200kVA3号综合配电变压器 | 36.6 | 0
936 | 唐山供电公司 | 国网冀北遵化市供电公司 | 平安城镇供电所 | 平安城镇 | 西小庄村 | 164011511 | 平安城镇供电所 | 1102650689 | 10kV南海子线平安城511西小庄200kVA2号综合配电变压器 | 0.445 | 0
937 | 唐山供电公司 | 国网冀北遵化市供电公司 | 平安城镇供电所 | 平安城镇 | 西小庄村 | 164011511 | 平安城镇供电所 | 1102650692 | 10kV南海子线平安城511西小庄160kVA1号综合配电变压器 | 0.47 | 0
938 | 唐山供电公司 | 国网冀北遵化市供电公司 | 平安城镇供电所 | 平安城镇 | 张家街村 | 164011511 | 平安城镇供电所 | 1102650699 | 10kV南海子线平安城511张家街200kVA3号综合配电变压器 | 8.405 | 0
939 | 唐山供电公司 | 国网冀北遵化市供电公司 | 平安城镇供电所 | 平安城镇 | 赵家街村 | 164011511 | 平安城镇供电所 | 1102650700 | 10kV南海子线平安城511赵家街160kVA4号综合配电变压器 | 0 | 0
940 | 唐山供电公司 | 国网冀北遵化市供电公司 | 平安城镇供电所 | 平安城镇 | 赵家街村 | 164011511 | 平安城镇供电所 | 1102650701 | 10kV南海子线平安城511赵家街160kVA6号综合配电变压器 | 45.35 | 0
941 | 唐山供电公司 | 国网冀北遵化市供电公司 | 平安城镇供电所 | 平安城镇 | 赵家街村 | 164011511 | 平安城镇供电所 | 1102650702 | 10kV南海子线平安城511赵家街160kVA1号综合配电变压器 | 0.29 | 0
942 | 唐山供电公司 | 国网冀北遵化市供电公司 | 平安城镇供电所 | 平安城镇 | 赵家街村 | 164011511 | 平安城镇供电所 | 1102650703 | 10kV南海子线平安城511赵家街160kVA2号综合配电变压器 | 29.85 | 0
943 | 唐山供电公司 | 国网冀北遵化市供电公司 | 平安城镇供电所 | 平安城镇 | 赵家街村 | 164011511 | 平安城镇供电所 | 1102650704 | 10kV南海子线平安城511赵家街100kVA7号综合配电变压器 | 0 | 0
944 | 唐山供电公司 | 国网冀北遵化市供电公司 | 平安城镇供电所 | 平安城镇 | 赵家街村 | 164011511 | 平安城镇供电所 | 1102650705 | 10kV南海子线平安城511赵家街160kVA5号综合配电变压器 | 128 | 0
945 | 唐山供电公司 | 国网冀北遵化市供电公司 | 平安城镇供电所 | 平安城镇 | 平二村 | 164011511 | 平安城镇供电所 | 1102650706 | 10kV南海子线平安城511平二村100kVA4号综合配电变压器 | 0 | 0
946 | 唐山供电公司 | 国网冀北遵化市供电公司 | 平安城镇供电所 | 平安城镇 | 平二村 | 164011511 | 平安城镇供电所 | 1102650707 | 电网_10kV南海子线平安城511平二村100kVA2号综合配电变压器 | 80 | 0
947 | 唐山供电公司 | 国网冀北遵化市供电公司 | 平安城镇供电所 | 平安城镇 | 张家街村 | 164011511 | 平安城镇供电所 | 1102650708 | 10kV南海子线平安城511张家街160kVA2号综合配电变压器 | 0.3 | 0
948 | 唐山供电公司 | 国网冀北遵化市供电公司 | 平安城镇供电所 | 平安城镇 | 张家街村 | 164011511 | 平安城镇供电所 | 1102650709 | 10kV南海子线平安城511张家街160kVA4号综合配电变压器 | 0 | 0
949 | 唐山供电公司 | 国网冀北遵化市供电公司 | 平安城镇供电所 | 平安城镇 | 赵家街村 | 164011511 | 平安城镇供电所 | 1102650710 | 10kV南海子线平安城511赵家街160kVA3号综合配电变压器 | 90.8 | 0
950 | 唐山供电公司 | 国网冀北遵化市供电公司 | 平安城镇供电所 | 平安城 | 东贾庄 | 164011511 | 平安城镇供电所 | 1102650711 | 10kV国各庄线小马坊516东贾庄200kVA2号综合配电变压器 | 0 | 0
951 | 唐山供电公司 | 国网冀北遵化市供电公司 | 平安城镇供电所 | 平安城镇 | 东贾庄村 | 164011511 | 平安城镇供电所 | 1102650712 | 电网_10kV国各庄线小马坊516东贾庄100kVA1号综合配电变压器 | 38 | 0
952 | 唐山供电公司 | 国网冀北遵化市供电公司 | 平安城镇供电所 | 平安城镇 | 后所屯村 | 164011511 | 平安城镇供电所 | 1102650713 | 电网_10kV国各庄线小马坊516后所屯160kVA2号综合配电变压器 | 30.1 | 0
953 | 唐山供电公司 | 国网冀北遵化市供电公司 | 平安城镇供电所 | 平安城 | 国各庄 | 164011511 | 平安城镇供电所 | 1102650715 | 10kV国各庄线小马坊516国各庄100kVA6号综合配电变压器 | 0 | 0
954 | 唐山供电公司 | 国网冀北遵化市供电公司 | 平安城镇供电所 | 平安城镇 | 国各庄村 | 164011511 | 平安城镇供电所 | 1102650716 | 10kV国各庄线小马坊516国各庄200kVA1号综合配电变压器 | 13.02 | 0
955 | 唐山供电公司 | 国网冀北遵化市供电公司 | 平安城镇供电所 | 平安城镇 | 国各庄村 | 164011511 | 平安城镇供电所 | 1102650717 | 电网_10kV国各庄线小马坊516国各庄3号综合配电变压器 | 7.93 | 0
956 | 唐山供电公司 | 国网冀北遵化市供电公司 | 平安城镇供电所 | 平安城镇 | 国各庄村 | 164011511 | 平安城镇供电所 | 1102650718 | 10kV国各庄线小马坊516国各庄160kVA5号综合配电变压器 | 128 | 0
957 | 唐山供电公司 | 国网冀北遵化市供电公司 | 平安城镇供电所 | 平安城镇 | 国各庄村 | 164011511 | 平安城镇供电所 | 1102650720 | 10kV国各庄线小马坊516国各庄200kVA4号综合配电变压器 | 1 | 0
958 | 唐山供电公司 | 国网冀北遵化市供电公司 | 平安城镇供电所 | 平安城镇 | 国各庄村 | 164011511 | 平安城镇供电所 | 1102650721 | 10kV国各庄线小马坊516国各庄160kVA2号综合配电变压器 | 5.54 | 0
959 | 唐山供电公司 | 国网冀北遵化市供电公司 | 平安城镇供电所 | 平安城镇 | 后所屯村 | 164011511 | 平安城镇供电所 | 1102650722 | 10kV国各庄线小马坊516后所屯160kVA4号综合配电变压器 | 9.08 | 0
960 | 唐山供电公司 | 国网冀北遵化市供电公司 | 平安城镇供电所 | 平安城镇 | 后所屯村 | 164011511 | 平安城镇供电所 | 1102650723 | 电网_10kV国各庄线小马坊516后所屯100kVA1号综合配电变压器 | 20.33 | 0
961 | 唐山供电公司 | 国网冀北遵化市供电公司 | 平安城镇供电所 | 平安城镇 | 后所屯村 | 164011511 | 平安城镇供电所 | 1102650724 | 电网_10kV国各庄线小马坊516后所屯200kVA3号综合配电变压器 | 29.72 | 0
962 | 唐山供电公司 | 国网冀北遵化市供电公司 | 平安城镇供电所 | 平安城镇 | 东戴庄村 | 164011511 | 平安城镇供电所 | 1102650727 | 10kV国各庄线小马坊516东戴庄3号综合配电变压器 | 62.71 | 0
963 | 唐山供电公司 | 国网冀北遵化市供电公司 | 平安城镇供电所 | 平安城镇 | 京五营村 | 164011511 | 平安城镇供电所 | 1102650728 | 10kV国各庄线小马坊516京五营100kVA1号综合配电变压器 | 54.04 | 0
964 | 唐山供电公司 | 国网冀北遵化市供电公司 | 平安城镇供电所 | 平安城镇 | 京五营村 | 164011511 | 平安城镇供电所 | 1102650729 | 10kV国各庄线小马坊516京五营100kVA6号综合配电变压器 | 30.4 | 29.82
965 | 唐山供电公司 | 国网冀北遵化市供电公司 | 平安城镇供电所 | 平安城镇 | 京五营村 | 164011511 | 平安城镇供电所 | 1102650730 | 10kV国各庄线小马坊516京五营160kVA2号综合配电变压器 | 6.47 | 0
966 | 唐山供电公司 | 国网冀北遵化市供电公司 | 平安城镇供电所 | 平安城镇 | 京五营村 | 164011511 | 平安城镇供电所 | 1102650732 | 10kV国各庄线小马坊516京五营100kVA3号综合配电变压器 | 32.4 | 0
967 | 唐山供电公司 | 国网冀北遵化市供电公司 | 平安城镇供电所 | 平安城 | 京五营 | 164011511 | 平安城镇供电所 | 1102650733 | 电网_10kV国各庄线小马坊516京五营100kVA7号综合配电变压器 | 62.74 | 0
968 | 唐山供电公司 | 国网冀北遵化市供电公司 | 平安城镇供电所 | 平安城镇 | 京五营村 | 164011511 | 平安城镇供电所 | 1102650734 | 电网_10kV国各庄线小马坊516京五营200kVA5号综合配电变压器 | 49.42 | 22.73
969 | 唐山供电公司 | 国网冀北遵化市供电公司 | 平安城镇供电所 | 平安城镇 | 京五营村 | 164011511 | 平安城镇供电所 | 1102650735 | 10kV国各庄线小马坊516京五营250kVA4号综合配电变压器 | 34.15 | 34.15
970 | 唐山供电公司 | 国网冀北遵化市供电公司 | 平安城镇供电所 | 平安城镇 | 寺下庄村 | 164011511 | 平安城镇供电所 | 1102650736 | 10kV国各庄线小马坊516寺下庄100kVA2号综合配电变压器 | 80 | 0
971 | 唐山供电公司 | 国网冀北遵化市供电公司 | 平安城镇供电所 | 平安城镇 | 寺下庄村 | 164011511 | 平安城镇供电所 | 1102650737 | 10kV国各庄线小马坊516寺下庄160kVA3号综合配电变压器 | 0 | 0
972 | 唐山供电公司 | 国网冀北遵化市供电公司 | 平安城镇供电所 | 平安城镇 | 寺下庄村 | 164011511 | 平安城镇供电所 | 1102650740 | 电网_10kV国各庄线小马坊516寺下庄160kVA1号综合配电变压器 | 0.65 | 0
973 | 唐山供电公司 | 国网冀北遵化市供电公司 | 平安城镇供电所 | 平安城镇 | 小丰台村 | 164011511 | 平安城镇供电所 | 1102650741 | 电网_10kV李庄子线小马坊515小丰台2号综合配电变压器 | 42.73 | 0
974 | 唐山供电公司 | 国网冀北遵化市供电公司 | 平安城镇供电所 | 平安城镇 | 小丰台村 | 164011511 | 平安城镇供电所 | 1102650744 | 电网_10kV李庄子线小马坊515小丰台1号综合配电变压器 | 12.72 | 0
975 | 唐山供电公司 | 国网冀北遵化市供电公司 | 平安城镇供电所 | 平安城镇 | 小丰台村 | 164011511 | 平安城镇供电所 | 1102650745 | 电网_10kV李庄子线小马坊515小丰台3号综合配电变压器 | 5.2 | 0
976 | 唐山供电公司 | 国网冀北遵化市供电公司 | 东旧寨镇供电所 | 东旧寨镇 | 双泉寺1# | 164011518 | 东旧寨镇供电所 | 1102650791 | 电网_10kV双泉寺线五虎岭516双泉寺160kVA1号综合配电变压器 | 0 | 128.11
977 | 唐山供电公司 | 国网冀北遵化市供电公司 | 东旧寨镇供电所 | 东旧寨镇 | 金牛寺1# | 164011518 | 东旧寨镇供电所 | 1102650794 | 电网_10kV双泉寺线五虎岭516金牛寺160kVA1号综合配电变压器 | 0 | 215.155
978 | 唐山供电公司 | 国网冀北遵化市供电公司 | 东旧寨镇供电所 | 东旧寨镇 | 金牛寺2# | 164011518 | 东旧寨镇供电所 | 1102650795 | 电网_10kV双泉寺线五虎岭516金牛寺100kVA2号综合配电变压器 | 0 | 130.98
979 | 唐山供电公司 | 国网冀北遵化市供电公司 | 东旧寨镇供电所 | 东旧寨镇 | 金牛寺3# | 164011518 | 东旧寨镇供电所 | 1102650796 | 电网_10kV双泉寺线五虎岭516金牛寺160kVA3号综合配电变压器 | 1.34 | 126.66
980 | 唐山供电公司 | 国网冀北遵化市供电公司 | 东旧寨镇供电所 | 东旧寨镇 | 现光寺2# | 164011518 | 东旧寨镇供电所 | 1102650797 | 电网_10kV双泉寺线五虎岭516现光寺100kVA2号综合配电变压器 | 4.25 | 75.75
981 | 唐山供电公司 | 国网冀北遵化市供电公司 | 东旧寨镇供电所 | 东旧寨镇 | 现光寺1# | 164011518 | 东旧寨镇供电所 | 1102650798 | 10kV双泉寺线五虎岭516现光寺1号综合配电变压器 | 0 | 199.12
982 | 唐山供电公司 | 国网冀北遵化市供电公司 | 东旧寨镇供电所 | 东旧寨镇 | 闫家峪1# | 164011518 | 东旧寨镇供电所 | 1102650802 | 电网_10kV双泉寺线五虎岭516闫家峪160kVA1号综合配电变压器 | 0 | 200.18
983 | 唐山供电公司 | 国网冀北遵化市供电公司 | 东旧寨镇供电所 | 东旧寨镇 | 闫家峪2# | 164011518 | 东旧寨镇供电所 | 1102650803 | 电网_10kV双泉寺线五虎岭516闫家峪100kVA2号综合配电变压器 | 0 | 80.03
984 | 唐山供电公司 | 国网冀北遵化市供电公司 | 东旧寨镇供电所 | 东旧寨镇 | 东张庄2# | 164011518 | 东旧寨镇供电所 | 1102650806 | 电网_10kV双泉寺线五虎岭516东张庄100kVA2号综合配电变压器 | 0 | 80
985 | 唐山供电公司 | 国网冀北遵化市供电公司 | 东旧寨镇供电所 | 东旧寨镇 | 东张庄1# | 164011518 | 东旧寨镇供电所 | 1102650807 | 电网_10kV双泉寺线五虎岭516东张庄100kVA1号综合配电变压器 | 0.32 | 79.68
986 | 唐山供电公司 | 国网冀北遵化市供电公司 | 东旧寨镇供电所 | 东旧寨镇 | 周铁庄2# | 164011518 | 东旧寨镇供电所 | 1102650809 | 10kV双泉寺线五虎岭516周铁庄80kVA2号综合配电变压器 | 3.46 | 124.54
987 | 唐山供电公司 | 国网冀北遵化市供电公司 | 东旧寨镇供电所 | 东旧寨镇 | 大田庄1# | 164011518 | 东旧寨镇供电所 | 1102650810 | 电网_10kV双泉寺线五虎岭516大田庄160kVA1号综合配电变压器 | 0 | 128
988 | 唐山供电公司 | 国网冀北遵化市供电公司 | 东旧寨镇供电所 | 东旧寨镇 | 祝店子1# | 164011518 | 东旧寨镇供电所 | 1102650813 | 电网_10kV双泉寺线五虎岭516祝店子100kVA1号综合配电变压器 | 0 | 100
989 | 唐山供电公司 | 国网冀北遵化市供电公司 | 东旧寨镇供电所 | 东旧寨镇 | 河东1# | 164011518 | 东旧寨镇供电所 | 1102650814 | 10kV双泉寺线五虎岭516河东1号综合配电变压器 | 19.14 | 140.86
990 | 唐山供电公司 | 国网冀北遵化市供电公司 | 东旧寨镇供电所 | 东旧寨镇 | 灰岭子2# | 164011518 | 东旧寨镇供电所 | 1102650815 | 电网_10kV双泉寺线五虎岭516灰岭子100kVA2号综合配电变压器 | 0.62 | 79.38
991 | 唐山供电公司 | 国网冀北遵化市供电公司 | 东旧寨镇供电所 | 东旧寨镇 | 灰岭子1# | 164011518 | 东旧寨镇供电所 | 1102650816 | 电网_10kV双泉寺线五虎岭516灰岭子100kVA1号综合配电变压器 | 4.69 | 75.31
992 | 唐山供电公司 | 国网冀北遵化市供电公司 | 东旧寨镇供电所 | 东旧寨镇 | 黑峪沟1# | 164011518 | 东旧寨镇供电所 | 1102650820 | 电网_10kV双泉寺线五虎岭516黑峪沟160kVA1号综合配电变压器 | 0 | 128
993 | 唐山供电公司 | 国网冀北遵化市供电公司 | 东旧寨镇供电所 | 东旧寨镇 | 姚家峪1# | 164011518 | 东旧寨镇供电所 | 1102650824 | 10kV双泉寺线五虎岭516姚家峪160kVA1号综合配电变压器 | 0 | 160
994 | 唐山供电公司 | 国网冀北遵化市供电公司 | 东旧寨镇供电所 | 东旧寨镇 | 桓庄1# | 164011518 | 东旧寨镇供电所 | 1102650826 | 电网_10kV双泉寺线五虎岭516桓庄160kVA1号综合配电变压器 | 0 | 128
995 | 唐山供电公司 | 国网冀北遵化市供电公司 | 遵化城关镇供电所 | 崔家庄镇 | 河南 | 164011502 | 遵化城关镇供电所 | 1102651445 | 10kV河北线黄台511河南2号综合配电变压器 | 43.95 | 116.05
996 | 唐山供电公司 | 国网冀北遵化市供电公司 | 遵化城关镇供电所 | 崔家庄镇 | 河南 | 164011502 | 遵化城关镇供电所 | 1102651446 | 电网_10kV河北线黄台511河南3号综合配电变压器 | 0 | 138.53
997 | 唐山供电公司 | 国网冀北遵化市供电公司 | 遵化城关镇供电所 | 崔家庄镇 | 前店 | 164011502 | 遵化城关镇供电所 | 1102651449 | 电网_10kV河北线黄台511前店1号综合配电变压器 | 1.34 | 126.66
998 | 唐山供电公司 | 国网冀北遵化市供电公司 | 遵化城关镇供电所 | 崔家庄镇 | 西山 | 164011502 | 遵化城关镇供电所 | 1102651450 | 10kV河北线黄台511西山1号综合配电变压器 | 0.16 | 159.84
999 | 唐山供电公司 | 国网冀北遵化市供电公司 | 遵化城关镇供电所 | 崔家庄镇 | 西山 | 164011502 | 遵化城关镇供电所 | 1102651451 | 10kV河北线黄台511西山2号综合配电变压器 | 3.18 | 156.82
1000 | 唐山供电公司 | 国网冀北遵化市供电公司 | 西三里镇供电所 | 西留村镇 | 后铺 | 164011521 | 西三里镇供电所 | 1102651452 | 电网_10kV栗源线西郊513后铺100kVA4号综合配电变压器 | 48 | 32
1001 | 唐山供电公司 | 国网冀北遵化市供电公司 | 西三里镇供电所 | 西留村镇 | 后铺 | 164011521 | 西三里镇供电所 | 1102651453 | 电网_10kV栗源线西郊513后铺160kVA7号综合配电变压器 | 128 | 0
1002 | 唐山供电公司 | 国网冀北遵化市供电公司 | 西三里镇供电所 | 西留村镇 | 后铺 | 164011521 | 西三里镇供电所 | 1102651454 | 电网_10kV栗源线西郊513后铺160kVA6号综合配电变压器 | 0 | 172.11
1003 | 唐山供电公司 | 国网冀北遵化市供电公司 | 西三里镇供电所 | 西留村镇 | 后铺 | 164011521 | 西三里镇供电所 | 1102651455 | 电网_10kV栗源线西郊513后铺3号综合配电变压器 | 0 | 176.56
1004 | 唐山供电公司 | 国网冀北遵化市供电公司 | 西三里镇供电所 | 西留村镇 | 后王庄 | 164011521 | 西三里镇供电所 | 1102651456 | 电网_10kV栗源线西郊513后王庄80kVA3号综合配电变压器 | 64 | 0
1005 | 唐山供电公司 | 国网冀北遵化市供电公司 | 西三里镇供电所 | 西留村镇 | 后王庄 | 164011521 | 西三里镇供电所 | 1102651457 | 10kV栗源线西郊513后王庄2号综合配电变压器 | 160 | 0
1006 | 唐山供电公司 | 国网冀北遵化市供电公司 | 西三里镇供电所 | 西留村镇 | 后铺 | 164011521 | 西三里镇供电所 | 1102651459 | 10kV栗源线西郊513后铺100kVA2号综合配电变压器 | 72.06 | 87.94
1007 | 唐山供电公司 | 国网冀北遵化市供电公司 | 西三里镇供电所 | 西留村镇 | 辛庄子 | 164011521 | 西三里镇供电所 | 1102651460 | 电网_10kV栗源线西郊513辛庄子3号综合配电变压器 | 188.46 | 131.54
1008 | 唐山供电公司 | 国网冀北遵化市供电公司 | 西三里镇供电所 | 西留村镇 | 辛庄子 | 164011521 | 西三里镇供电所 | 1102651461 | 电网_10kV栗源线西郊513辛庄子1号综合配电变压器 | 106.19 | 213.81
1009 | 唐山供电公司 | 国网冀北遵化市供电公司 | 西三里镇供电所 | 西留村镇 | 十里铺 | 164011521 | 西三里镇供电所 | 1102651462 | 电网_10kV栗源线西郊513十里铺200kVA2号综合配电变压器 | 52.06 | 107.94
1010 | 唐山供电公司 | 国网冀北遵化市供电公司 | 西三里镇供电所 | 西留村镇 | 十里铺 | 164011521 | 西三里镇供电所 | 1102651463 | 10kV栗源线西郊513十里铺4号综合配电变压器 | 206.66 | 113.34
1011 | 唐山供电公司 | 国网冀北遵化市供电公司 | 西三里镇供电所 | 西留村镇 | 十里铺 | 164011521 | 西三里镇供电所 | 1102651464 | 电网_10kV栗源线西郊513十里铺1号综合配电变压器 | 7.23 | 152.77
1012 | 唐山供电公司 | 国网冀北遵化市供电公司 | 西三里镇供电所 | 西留村镇 | 辛庄子 | 164011521 | 西三里镇供电所 | 1102651465 | 电网_10kV栗源线西郊513辛庄子2号综合配电变压器 | 0 | 323.7
1013 | 唐山供电公司 | 国网冀北遵化市供电公司 | 西三里镇供电所 | 西留村镇 | 赵庄子 | 164011521 | 西三里镇供电所 | 1102651466 | 电网_10kV栗源线西郊513赵庄子160kVA3号综合配电变压器 | 62.06 | 65.94
1014 | 唐山供电公司 | 国网冀北遵化市供电公司 | 西三里镇供电所 | 西留村镇 | 赵庄子 | 164011521 | 西三里镇供电所 | 1102651467 | 电网_10kV栗源线西郊513赵庄子160kVA2号综合配电变压器 | 0 | 135.17
1015 | 唐山供电公司 | 国网冀北遵化市供电公司 | 东旧寨镇供电所 | 铁厂镇 | 铁厂镇2# | 164011518 | 东旧寨镇供电所 | 1102651480 | 电网_10kV铁工线五虎岭514镇政府100kVA2号综合配电变压器 | 0 | 80
1016 | 唐山供电公司 | 国网冀北遵化市供电公司 | 东旧寨镇供电所 | 铁厂镇 | 铁厂8# | 164011518 | 东旧寨镇供电所 | 1102651481 | 电网_10kV铁工线五虎岭514铁厂100kVA8号综合配电变压器 | 0 | 135.06
1017 | 唐山供电公司 | 国网冀北遵化市供电公司 | 东旧寨镇供电所 | 铁厂镇 | 铁厂11# | 164011518 | 东旧寨镇供电所 | 1102651482 | 电网_10kV铁工线五虎岭514铁厂100kVA11号综合配电变压器 | 5.53 | 74.47
1018 | 唐山供电公司 | 国网冀北遵化市供电公司 | 东旧寨镇供电所 | 铁厂镇 | 铁厂4# | 164011518 | 东旧寨镇供电所 | 1102651483 | 电网_10kV铁工线五虎岭514铁厂160kVA4号综合配电变压器 | 0 | 146.55
1019 | 唐山供电公司 | 国网冀北遵化市供电公司 | 侯家寨镇供电所 | 苏家洼 | 十里铺 | 164011522 | 侯家寨镇供电所 | 1102651484 | 10kV程家沟线苏家洼512十里铺2号综合配电变压器 | 5.69 | 154.31
1020 | 唐山供电公司 | 国网冀北遵化市供电公司 | 侯家寨镇供电所 | 苏家洼 | 十里铺 | 164011522 | 侯家寨镇供电所 | 1102651485 | 10kV程家沟线苏家洼512十里铺1号综合配电变压器 | 27.62 | 132.38
1021 | 唐山供电公司 | 国网冀北遵化市供电公司 | 侯家寨镇供电所 | 苏家洼 | 十里铺 | 164011522 | 侯家寨镇供电所 | 1102651486 | 电网_10kV程家沟线苏家洼512十里铺160kVA6号综合配电变压器 | 50.49 | 77.51
1022 | 唐山供电公司 | 国网冀北遵化市供电公司 | 侯家寨镇供电所 | 苏家洼 | 十里铺 | 164011522 | 侯家寨镇供电所 | 1102651487 | 电网_10kV程家沟线苏家洼512十里铺100kVA5号综合配电变压器 | 0 | 86.81
1023 | 唐山供电公司 | 国网冀北遵化市供电公司 | 侯家寨镇供电所 | 苏家洼 | 枣林庄 | 164011522 | 侯家寨镇供电所 | 1102651488 | 电网_10kV大刘庄线上石河527枣林庄160kVA4号综合配电变压器 | 2.21 | 125.79
1024 | 唐山供电公司 | 国网冀北遵化市供电公司 | 侯家寨镇供电所 | 苏家洼 | 桃园岭 | 164011522 | 侯家寨镇供电所 | 1102651489 | 电网_10kV大刘庄线上石河527桃园岭100kVA2号综合配电变压器 | 12.28 | 67.72
1025 | 唐山供电公司 | 国网冀北遵化市供电公司 | 马兰峪镇供电所 | 马兰峪镇 | 定营房 | 164011509 | 马兰峪镇供电所 | 1102651542 | 10kV茅山线马兰峪512定营房3号综合配电变压器 | 100.53 | 24.47
1026 | 唐山供电公司 | 国网冀北遵化市供电公司 | 马兰峪镇供电所 | 马兰峪镇 | 侯家山 | 164011509 | 马兰峪镇供电所 | 1102651543 | 10kV茅山线马兰峪512侯家山2号综合配电变压器 | 0.77 | 127.23
1027 | 唐山供电公司 | 国网冀北遵化市供电公司 | 马兰峪镇供电所 | 马兰峪镇 | 泊西 | 164011509 | 马兰峪镇供电所 | 1102651544 | 10kV茅山线马兰峪512泊西综合配电变压器 | 11.02 | 116.985
1028 | 唐山供电公司 | 国网冀北遵化市供电公司 | 马兰峪镇供电所 | 马兰峪镇 | 泊东 | 164011509 | 马兰峪镇供电所 | 1102651545 | 10kV茅山线马兰峪512泊东综合配电变压器 | 18.65 | 109.35
1029 | 唐山供电公司 | 国网冀北遵化市供电公司 | 马兰峪镇供电所 | 马兰峪镇 | 侯家山 | 164011509 | 马兰峪镇供电所 | 1102651547 | 10kV茅山线马兰峪512侯家山1号综合配电变压器 | 2.115 | 157.885
1030 | 唐山供电公司 | 国网冀北遵化市供电公司 | 马兰峪镇供电所 | 马兰峪镇 | 裕营房 | 164011509 | 马兰峪镇供电所 | 1102651548 | 10kV茅山线马兰峪512裕营房1号综合配电变压器 | 17.09 | 302.91
1031 | 唐山供电公司 | 国网冀北遵化市供电公司 | 马兰峪镇供电所 | 马兰峪镇 | 泊西 | 164011509 | 马兰峪镇供电所 | 1102651549 | 10kV茅山线马兰峪512泊西2号综合配电变压器 | 0 | 178.57
1032 | 唐山供电公司 | 国网冀北遵化市供电公司 | 马兰峪镇供电所 | 马兰峪镇 | 新上关 | 164011509 | 马兰峪镇供电所 | 1102651550 | 电网_10kV茅山线马兰峪512新上关公用配电变压器 | 295.22 | 24.78
1033 | 唐山供电公司 | 国网冀北遵化市供电公司 | 马兰峪镇供电所 | 马兰峪镇 | 定营房 | 164011509 | 马兰峪镇供电所 | 1102651552 | 10kV茅山线马兰峪512定营房1号综合配电变压器 | 0.1 | 319.9
1034 | 唐山供电公司 | 国网冀北遵化市供电公司 | 马兰峪镇供电所 | 马兰峪镇 | 裕营房 | 164011509 | 马兰峪镇供电所 | 1102651553 | 10kV茅山线马兰峪512裕营房2号综合配电变压器 | 2.34 | 125.66
1035 | 唐山供电公司 | 国网冀北遵化市供电公司 | 马兰峪镇供电所 | 马兰峪镇 | 现井 | 164011509 | 马兰峪镇供电所 | 1102651554 | 10kV汤泊线汤泉521现井1号综合配电变压器 | 0.875 | 319.125
1036 | 唐山供电公司 | 国网冀北遵化市供电公司 | 马兰峪镇供电所 | 马兰峪镇 | 会营房 | 164011509 | 马兰峪镇供电所 | 1102651555 | 10kV茅山线马兰峪512会营房综合配电变压器 | 17.31 | 110.69
1037 | 唐山供电公司 | 国网冀北遵化市供电公司 | 马兰峪镇供电所 | 马兰峪镇 | 孙家洼 | 164011509 | 马兰峪镇供电所 | 1102651556 | 10kV茅山线马兰峪512孙家洼1号综合配电变压器 | 0 | 219.82
1038 | 唐山供电公司 | 国网冀北遵化市供电公司 | 马兰峪镇供电所 | 马兰峪镇 | 现井 | 164011509 | 马兰峪镇供电所 | 1102651557 | 10kV茅山线马兰峪512现井2号综合配电变压器 | 0 | 183.85
1039 | 唐山供电公司 | 国网冀北遵化市供电公司 | 马兰峪镇供电所 | 马兰峪镇 | 泊东 | 164011509 | 马兰峪镇供电所 | 1102651558 | 10kV茅山线马兰峪512泊东2号综合配电变压器 | 0 | 184.69
1040 | 唐山供电公司 | 国网冀北遵化市供电公司 | 马兰峪镇供电所 | 马兰峪镇 | 裕营房 | 164011509 | 马兰峪镇供电所 | 1102651559 | 10kV茅山线马兰峪512裕营房3号综合配电变压器 | 100.53 | 27.47
1041 | 唐山供电公司 | 国网冀北遵化市供电公司 | 马兰峪镇供电所 | 马兰峪镇 | 牛家峪 | 164011509 | 马兰峪镇供电所 | 1102651560 | 10kV汤泊线汤泉521牛家峪100kVA综合配电变压器 | 0 | 157.67
1042 | 唐山供电公司 | 国网冀北遵化市供电公司 | 马兰峪镇供电所 | 马兰峪镇 | 牛家峪 | 164011509 | 马兰峪镇供电所 | 1102651561 | 电网_10kV汤泊线汤泉521牛家峪100kVA2号综合配电变压器 | 0.63 | 127.37
1043 | 唐山供电公司 | 国网冀北遵化市供电公司 | 马兰峪镇供电所 | 马兰峪镇 | 魏进河 | 164011509 | 马兰峪镇供电所 | 1102651562 | 电网_10kV汤泊线汤泉521魏进河160kVA1号综合配电变压器 | 1.74 | 126.26
1044 | 唐山供电公司 | 国网冀北遵化市供电公司 | 马兰峪镇供电所 | 马兰峪镇 | 魏进河 | 164011509 | 马兰峪镇供电所 | 1102651563 | 电网_10kV汤泊线汤泉521魏进河160kVA3号综合配电变压器 | 128 | 0
1045 | 唐山供电公司 | 国网冀北遵化市供电公司 | 马兰峪镇供电所 | 马兰峪镇 | 魏进河 | 164011509 | 马兰峪镇供电所 | 1102651565 | 10kV汤泊线汤泉521魏进河2号综合配电变压器 | 190.15 | 129.855
1046 | 唐山供电公司 | 国网冀北遵化市供电公司 | 马兰峪镇供电所 | 马兰峪镇 | 马兰峪二村 | 164011509 | 马兰峪镇供电所 | 1102651566 | 电网_10kV马兰峪线马兰峪514地税所公用公用配电变压器 | 252 | 0
1047 | 唐山供电公司 | 国网冀北遵化市供电公司 | 马兰峪镇供电所 | 马兰峪镇 | 马兰峪一村 | 164011509 | 马兰峪镇供电所 | 1102651567 | 电网_10kV马兰峪线马兰峪514马兰峪一村100kVA公用配电变压器 | 30.4 | 49.6
1048 | 唐山供电公司 | 国网冀北遵化市供电公司 | 马兰峪镇供电所 | 马兰峪镇 | 马兰峪一村 | 164011509 | 马兰峪镇供电所 | 1102651568 | 电网_10kV马兰峪线马兰峪514汽车站315kVA公用配电变压器 | 9.02 | 242.975
1049 | 唐山供电公司 | 国网冀北遵化市供电公司 | 马兰峪镇供电所 | 马兰峪镇 | 马兰峪一村 | 164011509 | 马兰峪镇供电所 | 1102651569 | 电网_10kV马兰峪线马兰峪514汽车站250kVA2号公用配电变压器 | 47.7 | 152.3
1050 | 唐山供电公司 | 国网冀北遵化市供电公司 | 马兰峪镇供电所 | 马兰峪镇 | 马兰峪一村 | 164011509 | 马兰峪镇供电所 | 1102651570 | 10kV马兰峪线马兰峪514马兰峪东圈公用配电变压器 | 13.36 | 306.37
1051 | 唐山供电公司 | 国网冀北遵化市供电公司 | 马兰峪镇供电所 | 马兰峪镇 | 马兰峪三村 | 164011509 | 马兰峪镇供电所 | 1102651571 | 电网_10kV马兰峪线马兰峪514马兰峪粮库400kVA公用配电变压器 | 69.8 | 250.205
1052 | 唐山供电公司 | 国网冀北遵化市供电公司 | 马兰峪镇供电所 | 马兰峪镇 | 马兰峪二村 | 164011509 | 马兰峪镇供电所 | 1102651572 | 电网_10kV马兰峪线马兰峪514所南公用配电变压器 | 79.07 | 172.93
1053 | 唐山供电公司 | 国网冀北遵化市供电公司 | 马兰峪镇供电所 | 马兰峪镇 | 马兰峪一村 | 164011509 | 马兰峪镇供电所 | 1102651573 | 10kV马兰峪线马兰峪514山庄公用200kVA公用配电变压器 | 119 | 200.665
1054 | 唐山供电公司 | 国网冀北遵化市供电公司 | 马兰峪镇供电所 | 马兰峪镇 | 马兰峪二村 | 164011509 | 马兰峪镇供电所 | 1102651574 | 电网_10kV马兰峪线马兰峪514塔山200kVA公用配电变压器 | 0 | 179.12
1055 | 唐山供电公司 | 国网冀北遵化市供电公司 | 马兰峪镇供电所 | 马兰峪镇 | 马兰峪四村 | 164011509 | 马兰峪镇供电所 | 1102651575 | 电网_10kV马兰峪线马兰峪514兽医站250kVA1号综合配电变压器 | 122.2 | 37.8
1056 | 唐山供电公司 | 国网冀北遵化市供电公司 | 马兰峪镇供电所 | 马兰峪镇 | 马兰峪四村 | 164011509 | 马兰峪镇供电所 | 1102651576 | 电网_10kV马兰峪线马兰峪514兽医站2号综合配电变压器 | 178.06 | 141.94
1057 | 唐山供电公司 | 国网冀北遵化市供电公司 | 马兰峪镇供电所 | 马兰峪镇 | 马兰峪三村 | 164011509 | 马兰峪镇供电所 | 1102651577 | 电网_10kV马兰峪线马兰峪514西关公用配电变压器 | 25.22 | 226.78
1058 | 唐山供电公司 | 国网冀北遵化市供电公司 | 马兰峪镇供电所 | 马兰峪镇 | 马兰峪一村 | 164011509 | 马兰峪镇供电所 | 1102651579 | 电网_10kV马兰峪线马兰峪514东圈160kVA2号公用配电变压器 | 128 | 0
1059 | 唐山供电公司 | 国网冀北遵化市供电公司 | 马兰峪镇供电所 | 马兰峪镇 | 马兰峪二村 | 164011509 | 马兰峪镇供电所 | 1102651580 | 10kV马兰峪线马兰峪514所南公用2号公用配电变压器 | 0 | 215.49
1060 | 唐山供电公司 | 国网冀北遵化市供电公司 | 马兰峪镇供电所 | 东陵乡 | 谢家营 | 164011509 | 马兰峪镇供电所 | 1102651581 | 电网_谢家营1# | 0 | 350.84
1061 | 唐山供电公司 | 国网冀北遵化市供电公司 | 马兰峪镇供电所 | 东陵乡 | 河南 | 164011509 | 马兰峪镇供电所 | 1102651583 | 10kV新立线马兰峪518河南1号公用配电变压器 | 0.65 | 159.35
1062 | 唐山供电公司 | 国网冀北遵化市供电公司 | 马兰峪镇供电所 | 东陵乡 | 定小 | 164011509 | 马兰峪镇供电所 | 1102651584 | 电网_10kV新立线马兰峪518定小2号公用配电变压器 | 80 | 0
1063 | 唐山供电公司 | 国网冀北遵化市供电公司 | 马兰峪镇供电所 | 东陵乡 | 东队 | 164011509 | 马兰峪镇供电所 | 1102651585 | 电网_10kV新立线马兰峪518东队1号综合配电变压器 | 24.03 | 55.97
1064 | 唐山供电公司 | 国网冀北遵化市供电公司 | 马兰峪镇供电所 | 东陵乡 | 东队 | 164011509 | 马兰峪镇供电所 | 1102651586 | 电网_10kV新立线马兰峪518东队2号综合配电变压器 | 80 | 0
1065 | 唐山供电公司 | 国网冀北遵化市供电公司 | 马兰峪镇供电所 | 东陵乡 | 西队 | 164011509 | 马兰峪镇供电所 | 1102651588 | 电网_10kV新立线马兰峪518西队4号综合配电变压器 | 128 | 0
1066 | 唐山供电公司 | 国网冀北遵化市供电公司 | 马兰峪镇供电所 | 东陵乡 | 西队 | 164011509 | 马兰峪镇供电所 | 1102651589 | 电网_10kV新立线马兰峪518西队1号综合配电变压器 | 0.27 | 79.73
1067 | 唐山供电公司 | 国网冀北遵化市供电公司 | 马兰峪镇供电所 | 东陵乡 | 西队 | 164011509 | 马兰峪镇供电所 | 1102651590 | 电网_10kV新立线马兰峪518西队3号综合配电变压器 | 4.08 | 123.92
1068 | 唐山供电公司 | 国网冀北遵化市供电公司 | 马兰峪镇供电所 | 东陵乡 | 元宝山 | 164011509 | 马兰峪镇供电所 | 1102651592 | 电网_10kV新立线马兰峪518元宝山2号综合配电变压器 | 1.405 | 126.595
1069 | 唐山供电公司 | 国网冀北遵化市供电公司 | 马兰峪镇供电所 | 东陵乡 | 琉璃厂 | 164011509 | 马兰峪镇供电所 | 1102651594 | 电网_10kV新立线马兰峪518琉璃厂1号综合配电变压器 | 6.39 | 73.6
1070 | 唐山供电公司 | 国网冀北遵化市供电公司 | 马兰峪镇供电所 | 东陵乡 | 上海村 | 164011509 | 马兰峪镇供电所 | 1102651595 | 电网_10kV新立线马兰峪518上海1号综合配电变压器 | 27 | 100.89
1071 | 唐山供电公司 | 国网冀北遵化市供电公司 | 马兰峪镇供电所 | 东陵乡 | 琉璃厂 | 164011509 | 马兰峪镇供电所 | 1102651596 | 电网_10kV新立线马兰峪518琉璃厂2号公用配电变压器 | 0.47 | 127.53
1072 | 唐山供电公司 | 国网冀北遵化市供电公司 | 马兰峪镇供电所 | 东陵乡 | 元宝山 | 164011509 | 马兰峪镇供电所 | 1102651597 | 电网_10kV新立线马兰峪518元宝山1号公用配电变压器 | 36.5 | 43.5
1073 | 唐山供电公司 | 国网冀北遵化市供电公司 | 马兰峪镇供电所 | 东陵乡 | 河北 | 164011509 | 马兰峪镇供电所 | 1102651598 | 电网_10kV新立线马兰峪518河北1号公用配电变压器 | 8.97 | 119.03
1074 | 唐山供电公司 | 国网冀北遵化市供电公司 | 马兰峪镇供电所 | 东陵乡 | 南大 | 164011509 | 马兰峪镇供电所 | 1102651599 | 电网_10kV新立线马兰峪518南大1号综合配电变压器 | 103.57 | 56.43
1075 | 唐山供电公司 | 国网冀北遵化市供电公司 | 马兰峪镇供电所 | 东陵乡 | 河北 | 164011509 | 马兰峪镇供电所 | 1102651600 | 电网_10kV新立线马兰峪518河北2号公用配电变压器 | 2.37 | 157.63
1076 | 唐山供电公司 | 国网冀北遵化市供电公司 | 马兰峪镇供电所 | 东陵乡 | 老新立 | 164011509 | 马兰峪镇供电所 | 1102651601 | 电网_10kV新立线马兰峪518老新立1号综合配电变压器 | 22.36 | 105.64
1077 | 唐山供电公司 | 国网冀北遵化市供电公司 | 马兰峪镇供电所 | 东陵乡 | 裕大 | 164011509 | 马兰峪镇供电所 | 1102651604 | 电网_10kV新立线马兰峪518裕大1号公用配电变压器 | 107.56 | 92.44
1078 | 唐山供电公司 | 国网冀北遵化市供电公司 | 马兰峪镇供电所 | 东陵乡 | 裕大 | 164011509 | 马兰峪镇供电所 | 1102651605 | 电网_10kV新立线马兰峪518裕大2号综合配电变压器 | 17.02 | 110.98
1079 | 唐山供电公司 | 国网冀北遵化市供电公司 | 马兰峪镇供电所 | 东陵乡 | 东沟 | 164011509 | 马兰峪镇供电所 | 1102651606 | 10kV新立线马兰峪518东沟2号综合配电变压器 | 50.57 | 29.43
1080 | 唐山供电公司 | 国网冀北遵化市供电公司 | 马兰峪镇供电所 | 东陵乡 | 东沟 | 164011509 | 马兰峪镇供电所 | 1102651607 | 10kV新立线马兰峪518东沟1号综合配电变压器 | 0 | 156.43
1081 | 唐山供电公司 | 国网冀北遵化市供电公司 | 马兰峪镇供电所 | 东陵乡 | 西沟 | 164011509 | 马兰峪镇供电所 | 1102651609 | 10kV新立线马兰峪518西沟2号综合配电变压器 | 24.3 | 103.705
1082 | 唐山供电公司 | 国网冀北遵化市供电公司 | 马兰峪镇供电所 | 东陵乡 | 西沟 | 164011509 | 马兰峪镇供电所 | 1102651610 | 10kV新立线马兰峪518西沟1号综合配电变压器 | 53.26 | 266.735
1083 | 唐山供电公司 | 国网冀北遵化市供电公司 | 马兰峪镇供电所 | 东陵乡 | 新太 | 164011509 | 马兰峪镇供电所 | 1102651611 | 电网_10kV新立线马兰峪518新太1号综合配电变压器 | 29.45 | 98.55
1084 | 唐山供电公司 | 国网冀北遵化市供电公司 | 马兰峪镇供电所 | 东陵乡 | 裕小 | 164011509 | 马兰峪镇供电所 | 1102651612 | 电网_10kV新立线马兰峪518裕小1号公用配电变压器 | 128 | 0
1085 | 唐山供电公司 | 国网冀北遵化市供电公司 | 马兰峪镇供电所 | 东陵乡 | 裕小 | 164011509 | 马兰峪镇供电所 | 1102651613 | 10kV新立线马兰峪518裕小2号综合配电变压器 | 24.06 | 103.94
1086 | 唐山供电公司 | 国网冀北遵化市供电公司 | 马兰峪镇供电所 | 东陵乡 | 定小 | 164011509 | 马兰峪镇供电所 | 1102651614 | 10kV新立线马兰峪518定小1号公用配电变压器 | 13.48 | 186.52
1087 | 唐山供电公司 | 国网冀北遵化市供电公司 | 马兰峪镇供电所 | 东陵乡 | 定小 | 164011509 | 马兰峪镇供电所 | 1102651615 | 电网_10kV新立线马兰峪518定小3号综合配电变压器 | 0 | 92.69
1088 | 唐山供电公司 | 国网冀北遵化市供电公司 | 马兰峪镇供电所 | 东陵乡 | 复兴 | 164011509 | 马兰峪镇供电所 | 1102651617 | 10kV塔陵线马兰峪517复兴1号综合配电变压器 | 8.72 | 119.28
1089 | 唐山供电公司 | 国网冀北遵化市供电公司 | 马兰峪镇供电所 | 东陵乡 | 复兴 | 164011509 | 马兰峪镇供电所 | 1102651618 | 电网_10kV塔陵线马兰峪517复兴3号综合配电变压器 | 80 | 0
1090 | 唐山供电公司 | 国网冀北遵化市供电公司 | 马兰峪镇供电所 | 东陵乡 | 新太 | 164011509 | 马兰峪镇供电所 | 1102651620 | 电网_10kV新立线马兰峪518新太2号综合配电变压器 | 0 | 107.83
1091 | 唐山供电公司 | 国网冀北遵化市供电公司 | 马兰峪镇供电所 | 东陵乡 | 定大 | 164011509 | 马兰峪镇供电所 | 1102651621 | 电网_10kV新立线马兰峪518定大1号公用配电变压器 | 3.34 | 156.66
1092 | 唐山供电公司 | 国网冀北遵化市供电公司 | 党峪镇供电所 | 党峪镇 | 南小营村 | 164011515 | 党峪镇供电所 | 1102651762 | 10kV南小营线党峪531南小营160kVA1号综合配电变压器 | 160 | 0
1093 | 唐山供电公司 | 国网冀北遵化市供电公司 | 党峪镇供电所 | 党峪镇 | 南小营村 | 164011515 | 党峪镇供电所 | 1102651763 | 10kV南小营线党峪531南小营50kVA2号综合配电变压器 | 0 | 160
1094 | 唐山供电公司 | 国网冀北遵化市供电公司 | 党峪镇供电所 | 党峪镇 | 南小营村 | 164011515 | 党峪镇供电所 | 1102651764 | 电网_10kV南小营线党峪531南小营100kVA4号综合配电变压器 | 14.13 | 65.87
1095 | 唐山供电公司 | 国网冀北遵化市供电公司 | 遵化城关镇供电所 | 崔家庄镇 | 黄台口村 | 164011502 | 遵化城关镇供电所 | 1102651813 | 电网_黄台口3# | 0 | 143.97
1096 | 唐山供电公司 | 国网冀北遵化市供电公司 | 西三里镇供电所 | 西留村镇 | 东留村 | 164011521 | 西三里镇供电所 | 1102651814 | 电网_东留村9# | 1.39 | 78.61
1097 | 唐山供电公司 | 国网冀北遵化市供电公司 | 遵化城关镇供电所 | 崔家庄镇 | 黄台 | 164011502 | 遵化城关镇供电所 | 1102651815 | 电网_10KV团练屯线黄台523后窑1号综合配电变压器 | 0 | 134
1098 | 唐山供电公司 | 国网冀北遵化市供电公司 | 遵化城关镇供电所 | 崔家庄镇 | 黄台 | 164011502 | 遵化城关镇供电所 | 1102651816 | 10KV团练屯线黄台523后窑2号综合配电变压器 | 138 | 22
1099 | 唐山供电公司 | 国网冀北遵化市供电公司 | 遵化城关镇供电所 | 崔家庄镇 | 黄台 | 164011502 | 遵化城关镇供电所 | 1102651817 | 电网_10KV团练屯线黄台523后窑3号综合配电变压器 | 0.12 | 127.88
1100 | 唐山供电公司 | 国网冀北遵化市供电公司 | 遵化城关镇供电所 | 崔家庄镇 | 黄台 | 164011502 | 遵化城关镇供电所 | 1102651818 | 电网_10KV团练屯线黄台523黄台1号综合配电变压器 | 0 | 128.09
1101 | 唐山供电公司 | 国网冀北遵化市供电公司 | 遵化城关镇供电所 | 崔家庄镇 | 黄台 | 164011502 | 遵化城关镇供电所 | 1102651819 | 电网_10KV团练屯线黄台523黄台2号综合配电变压器 | 0 | 371.16
1102 | 唐山供电公司 | 国网冀北遵化市供电公司 | 遵化城关镇供电所 | 崔家庄镇 | 黄台 | 164011502 | 遵化城关镇供电所 | 1102651820 | 10KV团练屯线黄台523黄台3号综合配电变压器 | 32.8 | 127.2
1103 | 唐山供电公司 | 国网冀北遵化市供电公司 | 遵化城关镇供电所 | 崔家庄镇 | 黄台 | 164011502 | 遵化城关镇供电所 | 1102651825 | 电网_10KV团练屯线黄台523黄台4号综合配电变压器 | 0 | 129.1
1104 | 唐山供电公司 | 国网冀北遵化市供电公司 | 侯家寨镇供电所 | 侯家寨 | 前后杖子 | 164011522 | 侯家寨镇供电所 | 1102651828 | 电网_前后杖子6# | 2.6 | 77.4
1105 | 唐山供电公司 | 国网冀北遵化市供电公司 | 侯家寨镇供电所 | 苏家洼 | 乔家洼 | 164011522 | 侯家寨镇供电所 | 1102651829 | 电网_10kV大刘庄线上石河527乔家洼100kVA3号综合配电变压器 | 80 | 0
1106 | 唐山供电公司 | 国网冀北遵化市供电公司 | 侯家寨镇供电所 | 苏家洼 | 枣林庄 | 164011522 | 侯家寨镇供电所 | 1102651830 | 电网_10kV大刘庄线上石河527枣林庄160kVA5号综合配电变压器 | 0 | 132.91
1107 | 唐山供电公司 | 国网冀北遵化市供电公司 | 侯家寨镇供电所 | 苏家洼 | 枣林庄 | 164011522 | 侯家寨镇供电所 | 1102651831 | 电网_10kV大刘庄线上石河527枣林庄160kVA1号综合配电变压器 | 0 | 129.46
1108 | 唐山供电公司 | 国网冀北遵化市供电公司 | 侯家寨镇供电所 | 苏家洼 | 枣林庄 | 164011522 | 侯家寨镇供电所 | 1102651832 | 电网_10kV大刘庄线上石河527枣林庄3号综合配电变压器 | 3.4 | 124.6
1109 | 唐山供电公司 | 国网冀北遵化市供电公司 | 侯家寨镇供电所 | 苏家洼 | 贾庄子 | 164011522 | 侯家寨镇供电所 | 1102651833 | 电网_10kV大刘庄线上石河527贾庄子1号综合配电变压器 | 64.54 | 255.46
1110 | 唐山供电公司 | 国网冀北遵化市供电公司 | 侯家寨镇供电所 | 苏家洼 | 贾庄子 | 164011522 | 侯家寨镇供电所 | 1102651834 | 电网_10kV大刘庄线上石河527贾庄子2号综合配电变压器 | 128 | 0
1111 | 唐山供电公司 | 国网冀北遵化市供电公司 | 侯家寨镇供电所 | 苏家洼 | 罗秀庄 | 164011522 | 侯家寨镇供电所 | 1102651835 | 10kV大刘庄线上石河527罗秀庄2号综合配电变压器 | 0 | 90.5
1112 | 唐山供电公司 | 国网冀北遵化市供电公司 | 侯家寨镇供电所 | 苏家洼 | 罗秀庄 | 164011522 | 侯家寨镇供电所 | 1102651836 | 电网_10kV大刘庄线上石河527罗秀庄1号综合配电变压器 | 21.07 | 138.93
1113 | 唐山供电公司 | 国网冀北遵化市供电公司 | 侯家寨镇供电所 | 苏家洼 | 罗秀庄 | 164011522 | 侯家寨镇供电所 | 1102651837 | 电网_10kV大刘庄线上石河527罗秀庄5号综合配电变压器 | 6.87 | 153.13
1114 | 唐山供电公司 | 国网冀北遵化市供电公司 | 侯家寨镇供电所 | 苏家洼 | 梅家洼 | 164011522 | 侯家寨镇供电所 | 1102651838 | 电网_10kV西三里线苏家洼522梅家洼200kVA1号综合配电变压器 | 0.45 | 159.55
1115 | 唐山供电公司 | 国网冀北遵化市供电公司 | 侯家寨镇供电所 | 苏家洼 | 小石庄 | 164011522 | 侯家寨镇供电所 | 1102651842 | 电网_10kV西三里线苏家洼522小石庄200kVA1号综合配电变压器 | 8 | 152
1116 | 唐山供电公司 | 国网冀北遵化市供电公司 | 侯家寨镇供电所 | 苏家洼 | 十里铺 | 164011522 | 侯家寨镇供电所 | 1102651843 | 电网_10kV罗文峪线苏家洼513十里铺100kVA3号综合配电变压器 | 14.12 | 65.88
1117 | 唐山供电公司 | 国网冀北遵化市供电公司 | 侯家寨镇供电所 | 苏家洼 | 十里铺 | 164011522 | 侯家寨镇供电所 | 1102651845 | 电网_10kV罗文峪线苏家洼513十里铺100kVA4号综合配电变压器 | 4.74 | 75.26
1118 | 唐山供电公司 | 国网冀北遵化市供电公司 | 侯家寨镇供电所 | 苏家洼 | 西北沟 | 164011522 | 侯家寨镇供电所 | 1102651846 | 电网_10kV罗文峪线苏家洼513西北沟160kVA综合配电变压器 | 7.7 | 120.3
1119 | 唐山供电公司 | 国网冀北遵化市供电公司 | 西三里镇供电所 | 西三里 | 北港 | 164011521 | 西三里镇供电所 | 1102651847 | 10kV石家口线苏家洼523北港综合配电变压器 | 160 | 0
1120 | 唐山供电公司 | 国网冀北遵化市供电公司 | 西三里镇供电所 | 西三里 | 北峪 | 164011521 | 西三里镇供电所 | 1102651848 | 电网_10kV石家口线苏家洼523北峪100kVA5号综合配电变压器 | 24.95 | 55.05
1121 | 唐山供电公司 | 国网冀北遵化市供电公司 | 西三里镇供电所 | 西三里 | 北峪 | 164011521 | 西三里镇供电所 | 1102651849 | 电网_10kV石家口线苏家洼523北峪2号综合配电变压器 | 7.39 | 120.61
1122 | 唐山供电公司 | 国网冀北遵化市供电公司 | 西三里镇供电所 | 西三里 | 北峪 | 164011521 | 西三里镇供电所 | 1102651850 | 电网_10kV石家口线苏家洼523北峪160kVA4号综合配电变压器 | 7.735 | 120.265
1123 | 唐山供电公司 | 国网冀北遵化市供电公司 | 西三里镇供电所 | 西三里 | 北峪 | 164011521 | 西三里镇供电所 | 1102651851 | 10kV石家口线苏家洼523北峪3号综合配电变压器 | 0.06 | 159.94
1124 | 唐山供电公司 | 国网冀北遵化市供电公司 | 西三里镇供电所 | 西三里 | 北峪 | 164011521 | 西三里镇供电所 | 1102651852 | 10kV石家口线苏家洼523北峪1号综合配电变压器 | 0 | 224.8
1125 | 唐山供电公司 | 国网冀北遵化市供电公司 | 侯家寨镇供电所 | 苏家洼 | 小王庄 | 164011522 | 侯家寨镇供电所 | 1102651853 | 10kV石家口线苏家洼523小王庄村2号综合配电变压器 | 320 | 0
1126 | 唐山供电公司 | 国网冀北遵化市供电公司 | 西三里镇供电所 | 西三里 | 后府 | 164011521 | 西三里镇供电所 | 1102651854 | 10kV石家口线苏家洼523后府综合配电变压器 | 15.66 | 144.34
1127 | 唐山供电公司 | 国网冀北遵化市供电公司 | 西三里镇供电所 | 西三里 | 老丰沟 | 164011521 | 西三里镇供电所 | 1102651857 | 电网_10kV石家口线苏家洼523老丰沟80kVA2号综合配电变压器 | 22.2 | 41.8
1128 | 唐山供电公司 | 国网冀北遵化市供电公司 | 西三里镇供电所 | 西三里 | 老丰沟 | 164011521 | 西三里镇供电所 | 1102651858 | 电网_10kV石家口线苏家洼523老丰沟50kVA1号综合配电变压器 | 0.15 | 39.85
1129 | 唐山供电公司 | 国网冀北遵化市供电公司 | 西三里镇供电所 | 西三里 | 绿石沟 | 164011521 | 西三里镇供电所 | 1102651859 | 10kV石家口线苏家洼523绿石沟综合配电变压器 | 4.94 | 155.06
1130 | 唐山供电公司 | 国网冀北遵化市供电公司 | 西三里镇供电所 | 西三里 | 石家口 | 164011521 | 西三里镇供电所 | 1102651860 | 电网_10kV石家口线苏家洼523石家口2号综合配电变压器 | 0 | 141.58
1131 | 唐山供电公司 | 国网冀北遵化市供电公司 | 西三里镇供电所 | 西三里 | 肖庄子 | 164011521 | 西三里镇供电所 | 1102651861 | 电网_10kV石家口线苏家洼523肖庄子100kVA3号综合配电变压器 | 0 | 132.6
1132 | 唐山供电公司 | 国网冀北遵化市供电公司 | 西三里镇供电所 | 西三里 | 肖庄子 | 164011521 | 西三里镇供电所 | 1102651862 | 电网_10kV石家口线苏家洼523肖庄子160kVA4号综合配电变压器 | 102.65 | 25.35
1133 | 唐山供电公司 | 国网冀北遵化市供电公司 | 侯家寨镇供电所 | 苏家洼 | 苏家洼 | 164011522 | 侯家寨镇供电所 | 1102651863 | 电网_10kV石家口线苏家洼523苏家洼100kVA3号综合配电变压器 | 55 | 25
1134 | 唐山供电公司 | 国网冀北遵化市供电公司 | 西三里镇供电所 | 西三里 | 下府 | 164011521 | 西三里镇供电所 | 1102651864 | 10kV石家口线苏家洼523下府4号综合配电变压器 | 0.74 | 159.26
1135 | 唐山供电公司 | 国网冀北遵化市供电公司 | 西三里镇供电所 | 西三里 | 下府 | 164011521 | 西三里镇供电所 | 1102651865 | 电网_10kV石家口线苏家洼523下府160kVA5号综合配电变压器 | 0 | 129.49
1136 | 唐山供电公司 | 国网冀北遵化市供电公司 | 西三里镇供电所 | 西三里 | 下府 | 164011521 | 西三里镇供电所 | 1102651866 | 电网_10kV石家口线苏家洼523下府160kVA2号综合配电变压器 | 0 | 134.88
1137 | 唐山供电公司 | 国网冀北遵化市供电公司 | 西三里镇供电所 | 西三里 | 下府 | 164011521 | 西三里镇供电所 | 1102651867 | 10kV石家口线苏家洼523下府1号综合配电变压器 | 131.68 | 28.32
1138 | 唐山供电公司 | 国网冀北遵化市供电公司 | 西三里镇供电所 | 西三里 | 下府 | 164011521 | 西三里镇供电所 | 1102651868 | 10kV石家口线苏家洼523下府3号综合配电变压器 | 102.9 | 57.1
1139 | 唐山供电公司 | 国网冀北遵化市供电公司 | 西三里镇供电所 | 西三里 | 肖庄子 | 164011521 | 西三里镇供电所 | 1102651869 | 电网_10kV石家口线苏家洼523肖庄子2号综合配电变压器 | 4.19 | 195.81
1140 | 唐山供电公司 | 国网冀北遵化市供电公司 | 西三里镇供电所 | 西三里 | 肖庄子 | 164011521 | 西三里镇供电所 | 1102651870 | 10kV石家口线苏家洼523肖庄子1号综合配电变压器 | 160 | 0
1141 | 唐山供电公司 | 国网冀北遵化市供电公司 | 侯家寨镇供电所 | 苏家洼 | 小石庄 | 164011522 | 侯家寨镇供电所 | 1102651871 | 电网_10kV一矿线苏家洼514小石庄160kVA2号综合配电变压器 | 66.9 | 61.1
1142 | 唐山供电公司 | 国网冀北遵化市供电公司 | 侯家寨镇供电所 | 苏家洼 | 山王庄 | 164011522 | 侯家寨镇供电所 | 1102651872 | 10kV一矿线苏家洼514山王庄2号综合配电变压器 | 97 | 63
1143 | 唐山供电公司 | 国网冀北遵化市供电公司 | 侯家寨镇供电所 | 苏家洼 | 山王庄 | 164011522 | 侯家寨镇供电所 | 1102651873 | 电网_10kV一矿线苏家洼514山王庄100kVA3号综合配电变压器 | 0 | 82.32
1144 | 唐山供电公司 | 国网冀北遵化市供电公司 | 侯家寨镇供电所 | 苏家洼 | 达志沟 | 164011522 | 侯家寨镇供电所 | 1102651874 | 10kV一矿线苏家洼514达志沟3号综合配电变压器 | 0.33 | 159.67
1145 | 唐山供电公司 | 国网冀北遵化市供电公司 | 侯家寨镇供电所 | 苏家洼 | 达志沟 | 164011522 | 侯家寨镇供电所 | 1102651875 | 电网_10kV一矿线苏家洼514达志沟2号综合配电变压器 | 1.45 | 158.55
1146 | 唐山供电公司 | 国网冀北遵化市供电公司 | 侯家寨镇供电所 | 苏家洼 | 达志沟 | 164011522 | 侯家寨镇供电所 | 1102651876 | 电网_10kV一矿线苏家洼514达志沟160kVA1号综合配电变压器 | 8.535 | 119.465
1147 | 唐山供电公司 | 国网冀北遵化市供电公司 | 侯家寨镇供电所 | 苏家洼 | 山王庄 | 164011522 | 侯家寨镇供电所 | 1102651877 | 10kV一矿线苏家洼514山王庄1号综合配电变压器 | 67.3 | 92.7
1148 | 唐山供电公司 | 国网冀北遵化市供电公司 | 侯家寨镇供电所 | 苏家洼 | 皮各庄 | 164011522 | 侯家寨镇供电所 | 1102651878 | 电网_10kV马蹄峪线苏家洼521皮各庄100kVA2号综合配电变压器 | 21.33 | 58.67
1149 | 唐山供电公司 | 国网冀北遵化市供电公司 | 侯家寨镇供电所 | 苏家洼 | 孟子院 | 164011522 | 侯家寨镇供电所 | 1102651879 | 10kV马蹄峪线苏家洼521孟子院1号综合配电变压器 | 0.33 | 159.67
1150 | 唐山供电公司 | 国网冀北遵化市供电公司 | 侯家寨镇供电所 | 苏家洼 | 张家坟 | 164011522 | 侯家寨镇供电所 | 1102651880 | 电网_10kV马蹄峪线苏家洼521张家坟100kVA1号综合配电变压器 | 3.04 | 156.96
1151 | 唐山供电公司 | 国网冀北遵化市供电公司 | 侯家寨镇供电所 | 苏家洼 | 张家坟 | 164011522 | 侯家寨镇供电所 | 1102651881 | 电网_10kV马蹄峪线苏家洼521张家坟100kVA2号综合配电变压器 | 26.955 | 53.045
1152 | 唐山供电公司 | 国网冀北遵化市供电公司 | 侯家寨镇供电所 | 苏家洼 | 闫家沟 | 164011522 | 侯家寨镇供电所 | 1102651882 | 10kV马蹄峪线苏家洼521闫家沟1号综合配电变压器 | 0 | 172.45
1153 | 唐山供电公司 | 国网冀北遵化市供电公司 | 侯家寨镇供电所 | 苏家洼 | 闫家沟 | 164011522 | 侯家寨镇供电所 | 1102651883 | 10kV马蹄峪线苏家洼521闫家沟3号综合配电变压器 | 0 | 197.28
1154 | 唐山供电公司 | 国网冀北遵化市供电公司 | 侯家寨镇供电所 | 苏家洼 | 李家沟 | 164011522 | 侯家寨镇供电所 | 1102651885 | 电网_10kV马蹄峪线苏家洼521李家沟100kVA3号综合配电变压器 | 0 | 106.86
1155 | 唐山供电公司 | 国网冀北遵化市供电公司 | 侯家寨镇供电所 | 苏家洼 | 孟子院 | 164011522 | 侯家寨镇供电所 | 1102651886 | 电网_10kV马蹄峪线苏家洼521孟子院100kVA2号综合配电变压器 | 6.98 | 73.02
1156 | 唐山供电公司 | 国网冀北遵化市供电公司 | 侯家寨镇供电所 | 苏家洼 | 李家沟 | 164011522 | 侯家寨镇供电所 | 1102651887 | 电网_10kV马蹄峪线苏家洼521李家沟200kVA1号综合配电变压器 | 61.71 | 98.29
1157 | 唐山供电公司 | 国网冀北遵化市供电公司 | 侯家寨镇供电所 | 苏家洼 | 李家沟 | 164011522 | 侯家寨镇供电所 | 1102651888 | 10kV马蹄峪线苏家洼521李家沟2号综合配电变压器 | 15.13 | 112.87
1158 | 唐山供电公司 | 国网冀北遵化市供电公司 | 遵化城关镇供电所 | 遵化镇 | 教厂村 | 164011502 | 遵化城关镇供电所 | 1102651889 | 10kV一中线遵化516教厂14号综合配电变压器 | 136.25 | 23.75
1159 | 唐山供电公司 | 国网冀北遵化市供电公司 | 遵化城关镇供电所 | 城关镇 | 教厂 | 164011502 | 遵化城关镇供电所 | 1102651891 | 10kV一中线遵化516教厂8号综合配电变压器 | 271 | 49
1160 | 唐山供电公司 | 国网冀北遵化市供电公司 | 遵化城关镇供电所 | 城关镇 | 教厂 | 164011502 | 遵化城关镇供电所 | 1102651892 | 10kV一中线遵化516教厂6号综合配电变压器 | 320 | 0
1161 | 唐山供电公司 | 国网冀北遵化市供电公司 | 侯家寨镇供电所 | 苏家洼 | 马家洼 | 164011522 | 侯家寨镇供电所 | 1102651893 | 电网_10kV三间房线上石河517马家洼2号综合配电变压器 | 3.25 | 156.75
1162 | 唐山供电公司 | 国网冀北遵化市供电公司 | 侯家寨镇供电所 | 苏家洼 | 马家洼 | 164011522 | 侯家寨镇供电所 | 1102651894 | 10kV三间房线上石河517马家洼4号综合配电变压器 | 253.125 | 66.875
1163 | 唐山供电公司 | 国网冀北遵化市供电公司 | 侯家寨镇供电所 | 苏家洼 | 马家洼 | 164011522 | 侯家寨镇供电所 | 1102651895 | 10kV三间房线上石河517马家洼3号综合配电变压器 | 44.95 | 83.05
1164 | 唐山供电公司 | 国网冀北遵化市供电公司 | 侯家寨镇供电所 | 苏家洼 | 南山 | 164011522 | 侯家寨镇供电所 | 1102651896 | 电网_10kV马家洼线苏家洼524南山160kVA综合配电变压器 | 63.87 | 64.13
1165 | 唐山供电公司 | 国网冀北遵化市供电公司 | 侯家寨镇供电所 | 苏家洼 | 皮各庄 | 164011522 | 侯家寨镇供电所 | 1102651897 | 电网_10kV程家沟线苏家洼512皮各庄村西160kVA综合配电变压器 | 5.18 | 122.82
1166 | 唐山供电公司 | 国网冀北遵化市供电公司 | 侯家寨镇供电所 | 苏家洼 | 达志沟 | 164011522 | 侯家寨镇供电所 | 1102651898 | 电网_10kV一矿线苏家洼514达志沟100kVA4号综合配电变压器 | 0 | 111.53
1167 | 唐山供电公司 | 国网冀北遵化市供电公司 | 侯家寨镇供电所 | 苏家洼 | 达志沟 | 164011522 | 侯家寨镇供电所 | 1102651899 | 10kV一矿线苏家洼514达志沟5号综合配电变压器 | 116.22 | 43.78
1168 | 唐山供电公司 | 国网冀北遵化市供电公司 | 马兰峪镇供电所 | 东陵乡 | 复兴 | 164011509 | 马兰峪镇供电所 | 1102651914 | 电网_10kV塔陵线马兰峪517复兴100kVA2号综合配电变压器 | 80 | 0
1169 | 唐山供电公司 | 国网冀北遵化市供电公司 | 马兰峪镇供电所 | 东陵乡 | 学田 | 164011509 | 马兰峪镇供电所 | 1102651915 | 电网_10kV塔陵线马兰峪517学田1号公用配电变压器 | 0.57 | 127.43
1170 | 唐山供电公司 | 国网冀北遵化市供电公司 | 马兰峪镇供电所 | 东陵乡 | 学田 | 164011509 | 马兰峪镇供电所 | 1102651916 | 电网_10kV塔陵线马兰峪517学田160kVA2号公用配电变压器 | 0 | 214.55
1171 | 唐山供电公司 | 国网冀北遵化市供电公司 | 马兰峪镇供电所 | 东陵乡 | 六合二 | 164011509 | 马兰峪镇供电所 | 1102651919 | 10kV塔陵线马兰峪517六合二3号综合配电变压器 | 0 | 135.72
1172 | 唐山供电公司 | 国网冀北遵化市供电公司 | 马兰峪镇供电所 | 东陵乡 | 五道洞 | 164011509 | 马兰峪镇供电所 | 1102651920 | 电网_10kV塔陵线马兰峪517五道洞100kVA1号综合配电变压器 | 92.26 | 67.74
1173 | 唐山供电公司 | 国网冀北遵化市供电公司 | 马兰峪镇供电所 | 东陵乡 | 六合一 | 164011509 | 马兰峪镇供电所 | 1102651921 | 10kV塔陵线马兰峪517六合一2号综合配电变压器 | 40 | 0
1174 | 唐山供电公司 | 国网冀北遵化市供电公司 | 马兰峪镇供电所 | 东陵乡 | 六合二 | 164011509 | 马兰峪镇供电所 | 1102651922 | 电网_10kV塔陵线马兰峪517六合二100kVA2号综合配电变压器 | 80 | 0
1175 | 唐山供电公司 | 国网冀北遵化市供电公司 | 马兰峪镇供电所 | 东陵乡 | 西岫 | 164011509 | 马兰峪镇供电所 | 1102651923 | 电网_10kV塔陵线马兰峪517西岫100kVA1号公用配电变压器 | 17.05 | 62.95
1176 | 唐山供电公司 | 国网冀北遵化市供电公司 | 马兰峪镇供电所 | 东陵乡 | 六合一 | 164011509 | 马兰峪镇供电所 | 1102651927 | 电网_10kV塔陵线马兰峪517六合一160kVA1号综合配电变压器 | 7.14 | 120.86
1177 | 唐山供电公司 | 国网冀北遵化市供电公司 | 马兰峪镇供电所 | 东陵乡 | 六合三 | 164011509 | 马兰峪镇供电所 | 1102651929 | 10kV塔陵线马兰峪517六合三3号综合配电变压器 | 167.64 | 152.36
1178 | 唐山供电公司 | 国网冀北遵化市供电公司 | 马兰峪镇供电所 | 东陵乡 | 六合二 | 164011509 | 马兰峪镇供电所 | 1102651930 | 电网_10kV塔陵线马兰峪517六合二160kVA1号公用配电变压器 | 26.45 | 101.55
1179 | 唐山供电公司 | 国网冀北遵化市供电公司 | 马兰峪镇供电所 | 东陵乡 | 六合三 | 164011509 | 马兰峪镇供电所 | 1102651931 | 电网_10kV塔陵线马兰峪517六合三80kVA1号公用配电变压器 | 2.79 | 61.215
1180 | 唐山供电公司 | 国网冀北遵化市供电公司 | 马兰峪镇供电所 | 东陵乡 | 影壁山 | 164011509 | 马兰峪镇供电所 | 1102651933 | 10kV塔陵线马兰峪517影壁山100kVA1号综合配电变压器 | 37.6 | 90.4
1181 | 唐山供电公司 | 国网冀北遵化市供电公司 | 马兰峪镇供电所 | 东陵乡 | 影壁山 | 164011509 | 马兰峪镇供电所 | 1102651934 | 10kV塔陵线马兰峪517影壁山中学200KVA综合配电变压器 | 64 | 0
1182 | 唐山供电公司 | 国网冀北遵化市供电公司 | 马兰峪镇供电所 | 东陵乡 | 五道洞 | 164011509 | 马兰峪镇供电所 | 1102651936 | 电网_10kV塔陵线马兰峪517五道洞100kVA2号综合配电变压器 | 31.84 | 48.16
1183 | 唐山供电公司 | 国网冀北遵化市供电公司 | 马兰峪镇供电所 | 东陵乡 | 老新立 | 164011509 | 马兰峪镇供电所 | 1102651937 | 10kV新立线马兰峪518老新立2号综合配电变压器 | 0 | 128.065
1184 | 唐山供电公司 | 国网冀北遵化市供电公司 | 马兰峪镇供电所 | 东陵乡 | 裕大 | 164011509 | 马兰峪镇供电所 | 1102651938 | 10kV新立线马兰峪518裕大4号综合配电变压器 | 41.13 | 86.87
1185 | 唐山供电公司 | 国网冀北遵化市供电公司 | 马兰峪镇供电所 | 东陵乡 | 六合一 | 164011509 | 马兰峪镇供电所 | 1102651939 | 10kV塔陵线马兰峪517六合一3号综合配电变压器 | 2.4 | 197.6
1186 | 唐山供电公司 | 国网冀北遵化市供电公司 | 马兰峪镇供电所 | 马兰峪镇 | 黄土坡 | 164011509 | 马兰峪镇供电所 | 1102651948 | 电网_10kV汤上线汤泉513黄土坡160kVA综合配电变压器 | 8.97 | 0
1187 | 唐山供电公司 | 国网冀北遵化市供电公司 | 马兰峪镇供电所 | 马兰峪镇 | 石各庄 | 164011509 | 马兰峪镇供电所 | 1102651950 | 电网_10kV汤上线汤泉513石各庄100kVA1号综合配电变压器 | 0 | 82.31
1188 | 唐山供电公司 | 国网冀北遵化市供电公司 | 马兰峪镇供电所 | 马兰峪镇 | 石各庄 | 164011509 | 马兰峪镇供电所 | 1102651951 | 10kV汤上线汤泉513石各庄160kVA3号综合配电变压器 | 0 | 211.13
1189 | 唐山供电公司 | 国网冀北遵化市供电公司 | 马兰峪镇供电所 | 马兰峪镇 | 石各庄 | 164011509 | 马兰峪镇供电所 | 1102651952 | 电网_10kV汤上线汤泉513石各庄160kVA2号综合配电变压器 | 4.8 | 123.2
1190 | 唐山供电公司 | 国网冀北遵化市供电公司 | 马兰峪镇供电所 | 马兰峪镇 | 南吉峪 | 164011509 | 马兰峪镇供电所 | 1102651953 | 电网_10kV汤上线汤泉513南吉峪160kVA2号综合配电变压器 | 62.9 | 26.28
1191 | 唐山供电公司 | 国网冀北遵化市供电公司 | 马兰峪镇供电所 | 马兰峪镇 | 南吉峪 | 164011509 | 马兰峪镇供电所 | 1102651954 | 10kV汤上线汤泉513南吉峪100kVA综合配电变压器 | 0 | 124.92
1192 | 唐山供电公司 | 国网冀北遵化市供电公司 | 马兰峪镇供电所 | 马兰峪镇 | 平山寨 | 164011509 | 马兰峪镇供电所 | 1102651956 | 电网_10kV汤上线汤泉513平山寨160kVA综合配电变压器 | 0 | 149.62
1193 | 唐山供电公司 | 国网冀北遵化市供电公司 | 马兰峪镇供电所 | 马兰峪镇 | 上关 | 164011509 | 马兰峪镇供电所 | 1102651958 | 10kV汤上线汤泉513上关1号综合配电变压器 | 295.22 | 24.78
1194 | 唐山供电公司 | 国网冀北遵化市供电公司 | 马兰峪镇供电所 | 马兰峪镇 | 上关 | 164011509 | 马兰峪镇供电所 | 1102651959 | 10kV汤上线汤泉513上关2号综合配电变压器 | 55.11 | 104.89
1195 | 唐山供电公司 | 国网冀北遵化市供电公司 | 建明镇供电所 | 建明镇 | 付一村 | 164011523 | 建明镇供电所 | 1102652136 | 电网_10kV穆家庄线建明521付一3号综合配电变压器 | 59.79 | 68.21
1196 | 唐山供电公司 | 国网冀北遵化市供电公司 | 建明镇供电所 | 建明镇 | 付一村 | 164011523 | 建明镇供电所 | 1102652137 | 电网_10kV穆家庄线建明521付一2号综合配电变压器 | 5.2 | 154.8
1197 | 唐山供电公司 | 国网冀北遵化市供电公司 | 建明镇供电所 | 建明镇 | 付三村 | 164011523 | 建明镇供电所 | 1102652138 | 电网_10kV穆家庄线建明521付三1号综合配电变压器 | 19.5 | 60.5
1198 | 唐山供电公司 | 国网冀北遵化市供电公司 | 侯家寨镇供电所 | 苏家洼 | 小王庄 | 164011522 | 侯家寨镇供电所 | 1102652142 | 10kV马家洼线苏家洼524小王庄1号综合配电变压器 | 80 | 0
1199 | 唐山供电公司 | 国网冀北遵化市供电公司 | 侯家寨镇供电所 | 苏家洼 | 马家洼 | 164011522 | 侯家寨镇供电所 | 1102652143 | 10kV三间房线上石河517马家洼1号综合配电变压器 | 76.69 | 83.31
1200 | 唐山供电公司 | 国网冀北遵化市供电公司 | 新店子镇供电所 | 新店子镇 | 西峪村 | 164011514 | 新店子镇供电所 | 1102652144 | 电网_10kV军工线新店子521西峪3号综合配电变压器 | 30.4 | 49.6
1201 | 唐山供电公司 | 国网冀北遵化市供电公司 | 新店子镇供电所 | 新店子镇 | 西峪村 | 164011514 | 新店子镇供电所 | 1102652145 | 电网_10kV军工线新店子521西峪1号综合配电变压器 | 0 | 101.34
1202 | 唐山供电公司 | 国网冀北遵化市供电公司 | 新店子镇供电所 | 新店子镇 | 新店子 | 164011514 | 新店子镇供电所 | 1102652146 | 10kV军工线新店子521新店子南公公用配电变压器 | 0 | 202.67
1203 | 唐山供电公司 | 国网冀北遵化市供电公司 | 新店子镇供电所 | 新店子镇 | 西峪村 | 164011514 | 新店子镇供电所 | 1102652147 | 电网_10kV军工线新店子521西峪2号综合配电变压器 | 27.8 | 52.2
1204 | 唐山供电公司 | 国网冀北遵化市供电公司 | 遵化城关镇供电所 | 城关镇 | 团练屯 | 164011502 | 遵化城关镇供电所 | 1102652169 | 电网_10KV团练屯线黄台523团练屯4号综合配电变压器 | 3.52 | 76.48
1205 | 唐山供电公司 | 国网冀北遵化市供电公司 | 遵化城关镇供电所 | 城关镇 | 团练屯 | 164011502 | 遵化城关镇供电所 | 1102652170 | 电网_10KV团练屯线黄台523团练屯7号综合配电变压器 | 40.13 | 39.87
1206 | 唐山供电公司 | 国网冀北遵化市供电公司 | 遵化城关镇供电所 | 崔家庄镇 | 黄台口村 | 164011502 | 遵化城关镇供电所 | 1102652171 | 电网_10KV团练屯线黄台523黄台口1号综合配电变压器 | 16.9 | 111.1
1207 | 唐山供电公司 | 国网冀北遵化市供电公司 | 遵化城关镇供电所 | 崔家庄镇 | 黄台口村 | 164011502 | 遵化城关镇供电所 | 1102652172 | 电网_10KV团练屯线黄台523黄台口2号综合配电变压器 | 0 | 110.09
1208 | 唐山供电公司 | 国网冀北遵化市供电公司 | 遵化城关镇供电所 | 城关镇 | 团练屯 | 164011502 | 遵化城关镇供电所 | 1102652175 | 电网_10KV团练屯线黄台523团练屯3号综合配电变压器 | 16.67 | 111.33
1209 | 唐山供电公司 | 国网冀北遵化市供电公司 | 遵化城关镇供电所 | 城关镇 | 团练屯 | 164011502 | 遵化城关镇供电所 | 1102652177 | 电网_10KV团练屯线黄台523团练屯1号综合配电变压器 | 41.92 | 86.08
1210 | 唐山供电公司 | 国网冀北遵化市供电公司 | 遵化城关镇供电所 | 城关镇 | 团练屯 | 164011502 | 遵化城关镇供电所 | 1102652181 | 电网_10KV团练屯线黄台523团练屯2号综合配电变压器 | 0 | 133.36
1211 | 唐山供电公司 | 国网冀北遵化市供电公司 | 遵化城关镇供电所 | 城关镇 | 田庄 | 164011502 | 遵化城关镇供电所 | 1102652606 | 10kV东二环线上石河511田庄2号综合配电变压器 | 53.855 | 106.145
1212 | 唐山供电公司 | 国网冀北遵化市供电公司 | 侯家寨镇供电所 | 苏家洼 | 罗秀庄 | 164011522 | 侯家寨镇供电所 | 1102652607 | 电网_10kV田庄线下石河523罗秀庄160kVA3号综合配电变压器 | 9.3 | 118.7
1213 | 唐山供电公司 | 国网冀北遵化市供电公司 | 遵化城关镇供电所 | 城关镇 | 田庄 | 164011502 | 遵化城关镇供电所 | 1102652608 | 电网_10kV东二环线上石河511田庄1号综合配电变压器 | 0 | 166.91
1214 | 唐山供电公司 | 国网冀北遵化市供电公司 | 遵化城关镇供电所 | 城关镇 | 张家坎村 | 164011502 | 遵化城关镇供电所 | 1102652609 | 电网_10kV东二环线上石河511张家坎3号综合配电变压器 | 40 | 0
1215 | 唐山供电公司 | 国网冀北遵化市供电公司 | 遵化城关镇供电所 | 城关镇 | 力田庄 | 164011502 | 遵化城关镇供电所 | 1102652610 | 电网_10kV东二环线上石河511力田庄2号综合配电变压器 | 0 | 195
1216 | 唐山供电公司 | 国网冀北遵化市供电公司 | 遵化城关镇供电所 | 城关镇 | 力田庄 | 164011502 | 遵化城关镇供电所 | 1102652611 | 电网_10kV东二环线上石河511力田庄1号综合配电变压器 | 0 | 99.5
1217 | 唐山供电公司 | 国网冀北遵化市供电公司 | 建明镇供电所 | 建明镇 | 大于沟村 | 164011523 | 建明镇供电所 | 1102652629 | 电网_10kV建强线建明523大于沟160kVA5号综合配电变压器 | 88.39 | 39.61
1218 | 唐山供电公司 | 国网冀北遵化市供电公司 | 建明镇供电所 | 建明镇 | 大于沟村 | 164011523 | 建明镇供电所 | 1102652630 | 电网_10kV建强线建明523大于沟50kVA4号综合配电变压器 | 0 | 83.19
1219 | 唐山供电公司 | 国网冀北遵化市供电公司 | 建明镇供电所 | 建明镇 | 大于沟村 | 164011523 | 建明镇供电所 | 1102652631 | 电网_10kV建强线建明523大于沟160kVA1号综合配电变压器 | 3.9 | 124.1
1220 | 唐山供电公司 | 国网冀北遵化市供电公司 | 建明镇供电所 | 建明镇 | 大于沟村 | 164011523 | 建明镇供电所 | 1102652632 | 电网_10kV建强线建明523大于沟20kVA3号综合配电变压器 | 40 | 0
1221 | 唐山供电公司 | 国网冀北遵化市供电公司 | 平安城镇供电所 | 平安城 | 东潘庄 | 164011511 | 平安城镇供电所 | 1102652841 | 电网_10kV李庄子线小马坊515东潘庄100kVA1号综合配电变压器 | 83.66 | 0
1222 | 唐山供电公司 | 国网冀北遵化市供电公司 | 平安城镇供电所 | 平安城镇 | 西潘庄村 | 164011511 | 平安城镇供电所 | 1102652842 | 10kV李庄子线小马坊515西潘庄100kVA2号综合配电变压器 | 4.31 | 0
1223 | 唐山供电公司 | 国网冀北遵化市供电公司 | 平安城镇供电所 | 平安城镇 | 西潘庄村 | 164011511 | 平安城镇供电所 | 1102652843 | 10kV李庄子线小马坊515西潘庄200kVA1号综合配电变压器 | 5.73 | 0
1224 | 唐山供电公司 | 国网冀北遵化市供电公司 | 平安城镇供电所 | 平安城 | 西潘庄 | 164011511 | 平安城镇供电所 | 1102652844 | 电网_10kV李庄子线小马坊515西潘庄160kVA3号综合配电变压器 | 9.49 | 0
1225 | 唐山供电公司 | 国网冀北遵化市供电公司 | 平安城镇供电所 | 平安城镇 | 莲藕池村 | 164011511 | 平安城镇供电所 | 1102652849 | 电网_10kV李庄子线小马坊515莲藕池200kVA2号综合配电变压器 | 128 | 0
1226 | 唐山供电公司 | 国网冀北遵化市供电公司 | 平安城镇供电所 | 平安城镇 | 莲藕池村 | 164011511 | 平安城镇供电所 | 1102652850 | 电网_10kV李庄子线小马坊515莲藕池200kVA1号综合配电变压器 | 0 | 0
1227 | 唐山供电公司 | 国网冀北遵化市供电公司 | 平安城镇供电所 | 平安城镇 | 李庄子村 | 164011511 | 平安城镇供电所 | 1102652852 | 电网_10kV李庄子线小马坊515李庄子200kVA1号综合配电变压器 | 0 | 0
1228 | 唐山供电公司 | 国网冀北遵化市供电公司 | 平安城镇供电所 | 平安城镇 | 李庄子村 | 164011511 | 平安城镇供电所 | 1102652853 | 10kV李庄子线小马坊515李庄子80kVA2#综合配电变压器 | 6.03 | 0
1229 | 唐山供电公司 | 国网冀北遵化市供电公司 | 平安城镇供电所 | 平安城镇 | 李庄子村 | 164011511 | 平安城镇供电所 | 1102652854 | 电网_10kV李庄子线小马坊515李庄子100kVA3号综合配电变压器 | 7.98 | 0
1230 | 唐山供电公司 | 国网冀北遵化市供电公司 | 堡子店镇供电所 | 汤泉乡 | 关山口村 | 164011505 | 堡子店镇供电所 | 1102653032 | 电网_10kV汤关线汤泉523关山口100kVA1号综合配电变压器 | 24.96 | 103.04
1231 | 唐山供电公司 | 国网冀北遵化市供电公司 | 堡子店镇供电所 | 汤泉乡 | 关山口村 | 164011505 | 堡子店镇供电所 | 1102653033 | 10kV汤关线汤泉523关山口200kVA2号综合配电变压器 | 0 | 143.09
1232 | 唐山供电公司 | 国网冀北遵化市供电公司 | 堡子店镇供电所 | 汤泉乡 | 关山口村 | 164011505 | 堡子店镇供电所 | 1102653034 | 电网_关山口3# | 8.02 | 311.98
1233 | 唐山供电公司 | 国网冀北遵化市供电公司 | 堡子店镇供电所 | 汤泉乡 | 楼似山村 | 164011505 | 堡子店镇供电所 | 1102653036 | 电网_10kV汤关线汤泉523楼似山160kVA1号综合配电变压器 | 0 | 184.47
1234 | 唐山供电公司 | 国网冀北遵化市供电公司 | 堡子店镇供电所 | 汤泉乡 | 楼似山村 | 164011505 | 堡子店镇供电所 | 1102653037 | 电网_10kV汤关线汤泉523楼似山200kVA2号综合配电变压器 | 0.73 | 159.27
1235 | 唐山供电公司 | 国网冀北遵化市供电公司 | 堡子店镇供电所 | 汤泉乡 | 元果庄村 | 164011505 | 堡子店镇供电所 | 1102653038 | 电网_元果庄2# | 40 | 0
1236 | 唐山供电公司 | 国网冀北遵化市供电公司 | 堡子店镇供电所 | 汤泉乡 | 元果庄村 | 164011505 | 堡子店镇供电所 | 1102653039 | 电网_10kV汤果线汤泉522元果庄160kVA1号综合配电变压器 | 60.55 | 67.45
1237 | 唐山供电公司 | 国网冀北遵化市供电公司 | 堡子店镇供电所 | 汤泉乡 | 元果庄村 | 164011505 | 堡子店镇供电所 | 1102653040 | 电网_10kV汤果线汤泉522元果庄200kVA3号综合配电变压器 | 160 | 0
1238 | 唐山供电公司 | 国网冀北遵化市供电公司 | 堡子店镇供电所 | 汤泉乡 | 唐吉庄村 | 164011505 | 堡子店镇供电所 | 1102653041 | 电网_10kV汤果线汤泉522唐吉庄1号综合配电变压器 | 0.16 | 159.84
1239 | 唐山供电公司 | 国网冀北遵化市供电公司 | 堡子店镇供电所 | 汤泉乡 | 果庄子村 | 164011505 | 堡子店镇供电所 | 1102653043 | 电网_10kV汤果线汤泉522果庄子3号综合配电变压器 | 80 | 0
1240 | 唐山供电公司 | 国网冀北遵化市供电公司 | 堡子店镇供电所 | 汤泉乡 | 汤泉村 | 164011505 | 堡子店镇供电所 | 1102653044 | 电网_10kV汤果线汤泉522汤泉315kVA3号综合配电变压器 | 160 | 0
1241 | 唐山供电公司 | 国网冀北遵化市供电公司 | 堡子店镇供电所 | 汤泉乡 | 果庄子村 | 164011505 | 堡子店镇供电所 | 1102653045 | 10kV汤果线汤泉522果庄子1号综合配电变压器 | 128 | 0
1242 | 唐山供电公司 | 国网冀北遵化市供电公司 | 堡子店镇供电所 | 汤泉乡 | 汤泉村 | 164011505 | 堡子店镇供电所 | 1102653046 | 10kV汤果线汤泉522汤泉1号综合配电变压器 | 128 | 0
1243 | 唐山供电公司 | 国网冀北遵化市供电公司 | 堡子店镇供电所 | 汤泉乡 | 汤泉村 | 164011505 | 堡子店镇供电所 | 1102653047 | 10kV汤果线汤泉522汤泉50kVA2号综合配电变压器 | 40 | 0
1244 | 唐山供电公司 | 国网冀北遵化市供电公司 | 兴旺寨镇供电所 | 兴旺寨镇 | 冯庄子 | 164011506 | 兴旺寨镇供电所 | 1102653048 | 10kV龙须沟线兴旺寨524冯庄子80kVA2号综合配电变压器 | 15.98 | 144.02
1245 | 唐山供电公司 | 国网冀北遵化市供电公司 | 兴旺寨镇供电所 | 兴旺寨镇 | 冯庄子 | 164011506 | 兴旺寨镇供电所 | 1102653049 | 10kV龙须沟线兴旺寨524冯庄子80kVA3号综合配电变压器 | 1.01 | 62.99
1246 | 唐山供电公司 | 国网冀北遵化市供电公司 | 兴旺寨镇供电所 | 兴旺寨镇 | 冯庄子 | 164011506 | 兴旺寨镇供电所 | 1102653051 | 10kV龙须沟线兴旺寨524冯庄子100kVA1号综合配电变压器 | 0 | 128.61
1247 | 唐山供电公司 | 国网冀北遵化市供电公司 | 兴旺寨镇供电所 | 兴旺寨镇 | 美城寺 | 164011506 | 兴旺寨镇供电所 | 1102653052 | 10kV龙须沟线兴旺寨524美城寺160kVA综合配电变压器 | 0 | 151.38
1248 | 唐山供电公司 | 国网冀北遵化市供电公司 | 兴旺寨镇供电所 | 兴旺寨镇 | 张家坎 | 164011506 | 兴旺寨镇供电所 | 1102653053 | 10kV龙须沟线兴旺寨524张家坎200kVA1号综合配电变压器 | 2.97 | 157.03
1249 | 唐山供电公司 | 国网冀北遵化市供电公司 | 兴旺寨镇供电所 | 兴旺寨镇 | 花椒园 | 164011506 | 兴旺寨镇供电所 | 1102653057 | 10kV龙须沟线兴旺寨524花椒园100kVA1号综合配电变压器 | 80 | 0
1250 | 唐山供电公司 | 国网冀北遵化市供电公司 | 兴旺寨镇供电所 | 兴旺寨镇 | 里冷 | 164011506 | 兴旺寨镇供电所 | 1102653058 | 10kV龙须沟线兴旺寨524里冷200kVA1号综合配电变压器 | 0 | 212.8
1251 | 唐山供电公司 | 国网冀北遵化市供电公司 | 兴旺寨镇供电所 | 兴旺寨镇 | 龙须寨 | 164011506 | 兴旺寨镇供电所 | 1102653059 | 10kV龙须沟线兴旺寨524龙须寨100kVA2号综合配电变压器 | 0.48 | 79.52
1252 | 唐山供电公司 | 国网冀北遵化市供电公司 | 兴旺寨镇供电所 | 兴旺寨镇 | 花椒园 | 164011506 | 兴旺寨镇供电所 | 1102653060 | 10kV龙须沟线兴旺寨524花椒园200kVA2号综合配电变压器 | 110.3 | 49.7
1253 | 唐山供电公司 | 国网冀北遵化市供电公司 | 兴旺寨镇供电所 | 兴旺寨镇 | 花椒园 | 164011506 | 兴旺寨镇供电所 | 1102653062 | 10kV龙须沟线兴旺寨524花椒园200kVA3号综合配电变压器 | 117.08 | 42.92
1254 | 唐山供电公司 | 国网冀北遵化市供电公司 | 兴旺寨镇供电所 | 兴旺寨镇 | 里冷 | 164011506 | 兴旺寨镇供电所 | 1102653064 | 10kV龙须沟线兴旺寨524里冷3#100kVA综合配电变压器 | 0 | 157
1255 | 唐山供电公司 | 国网冀北遵化市供电公司 | 兴旺寨镇供电所 | 兴旺寨镇 | 里冷 | 164011506 | 兴旺寨镇供电所 | 1102653066 | 10kV龙须沟线兴旺寨524里冷100kVA2号综合配电变压器 | 0 | 111.49
1256 | 唐山供电公司 | 国网冀北遵化市供电公司 | 兴旺寨镇供电所 | 兴旺寨镇 | 龙须寨 | 164011506 | 兴旺寨镇供电所 | 1102653067 | 10kV龙须沟线兴旺寨524龙须寨50kVA1号综合配电变压器 | 18.44 | 61.56
1257 | 唐山供电公司 | 国网冀北遵化市供电公司 | 兴旺寨镇供电所 | 兴旺寨镇 | 王爷陵 | 164011506 | 兴旺寨镇供电所 | 1102653069 | 10kV龙须沟线兴旺寨524王爷陵1号综合配电变压器 | 16.6 | 143.4
1258 | 唐山供电公司 | 国网冀北遵化市供电公司 | 兴旺寨镇供电所 | 兴旺寨镇 | 张家坎 | 164011506 | 兴旺寨镇供电所 | 1102653070 | 10kV龙须沟线兴旺寨524张家坎100kVA2号综合配电变压器 | 0 | 81.41
1259 | 唐山供电公司 | 国网冀北遵化市供电公司 | 兴旺寨镇供电所 | 兴旺寨镇 | 王爷陵 | 164011506 | 兴旺寨镇供电所 | 1102653072 | 10kV龙须沟线兴旺寨524王爷陵160kVA4号综合配电变压器 | 0 | 139.65
1260 | 唐山供电公司 | 国网冀北遵化市供电公司 | 兴旺寨镇供电所 | 兴旺寨镇 | 王爷陵 | 164011506 | 兴旺寨镇供电所 | 1102653073 | 10kV龙须沟线兴旺寨524王爷陵160kVA2号综合配电变压器 | 0 | 152.25
1261 | 唐山供电公司 | 国网冀北遵化市供电公司 | 兴旺寨镇供电所 | 兴旺寨镇 | 王爷陵 | 164011506 | 兴旺寨镇供电所 | 1102653074 | 10kV龙须沟线兴旺寨524王爷陵100kVA5号综合配电变压器 | 55.21 | 24.79
1262 | 唐山供电公司 | 国网冀北遵化市供电公司 | 兴旺寨镇供电所 | 兴旺寨镇 | 王爷陵 | 164011506 | 兴旺寨镇供电所 | 1102653075 | 10kV龙须沟线兴旺寨524王爷陵50kVA3号综合配电变压器 | 0 | 49.68
1263 | 唐山供电公司 | 国网冀北遵化市供电公司 | 兴旺寨镇供电所 | 兴旺寨镇 | 西达峪 | 164011506 | 兴旺寨镇供电所 | 1102653076 | 10kV龙须沟线兴旺寨524西达峪1号综合配电变压器 | 128 | 0
1264 | 唐山供电公司 | 国网冀北遵化市供电公司 | 兴旺寨镇供电所 | 兴旺寨镇 | 西达峪 | 164011506 | 兴旺寨镇供电所 | 1102653077 | 10kV龙须沟线兴旺寨524西达峪2号综合配电变压器 | 0 | 280.8
1265 | 唐山供电公司 | 国网冀北遵化市供电公司 | 兴旺寨镇供电所 | 兴旺寨镇 | 西达峪 | 164011506 | 兴旺寨镇供电所 | 1102653078 | 10kV龙须沟线兴旺寨524西达峪4号综合配电变压器 | 0 | 476.13
1266 | 唐山供电公司 | 国网冀北遵化市供电公司 | 兴旺寨镇供电所 | 兴旺寨镇 | 西达峪 | 164011506 | 兴旺寨镇供电所 | 1102653079 | 10kV龙须沟线兴旺寨524西达峪3号综合配电变压器 | 0 | 173.92
1267 | 唐山供电公司 | 国网冀北遵化市供电公司 | 兴旺寨镇供电所 | 兴旺寨镇 | 兴旺寨 | 164011506 | 兴旺寨镇供电所 | 1102653080 | 10kV龙须沟线兴旺寨524兴旺寨50kVA6号综合配电变压器 | 40 | 0
1268 | 唐山供电公司 | 国网冀北遵化市供电公司 | 兴旺寨镇供电所 | 兴旺寨镇 | 何家峪 | 164011506 | 兴旺寨镇供电所 | 1102653082 | 10kV鑫宏线安平庄516何家峪3号综合配电变压器 | 6.77 | 121.23
1269 | 唐山供电公司 | 国网冀北遵化市供电公司 | 兴旺寨镇供电所 | 兴旺寨镇 | 甘泽庄 | 164011506 | 兴旺寨镇供电所 | 1102653084 | 10kV何家峪线安平庄515甘泽庄3号综合配电变压器 | 10.125 | 117.875
1270 | 唐山供电公司 | 国网冀北遵化市供电公司 | 兴旺寨镇供电所 | 兴旺寨镇 | 马南营 | 164011506 | 兴旺寨镇供电所 | 1102653088 | 10kV史家坨线兴旺寨535马南营100kVA3号综合配电变压器 | 0 | 118.62
1271 | 唐山供电公司 | 国网冀北遵化市供电公司 | 兴旺寨镇供电所 | 兴旺寨镇 | 马南营 | 164011506 | 兴旺寨镇供电所 | 1102653089 | 10kV史家坨线兴旺寨535马南营400kVA2号综合配电变压器 | 7.72 | 312.28
1272 | 唐山供电公司 | 国网冀北遵化市供电公司 | 兴旺寨镇供电所 | 兴旺寨镇 | 马南营 | 164011506 | 兴旺寨镇供电所 | 1102653090 | 10kV史家坨线兴旺寨535马南营100kVA1号综合配电变压器 | 0 | 210.471
1273 | 唐山供电公司 | 国网冀北遵化市供电公司 | 兴旺寨镇供电所 | 兴旺寨镇 | 安平庄 | 164011506 | 兴旺寨镇供电所 | 1102653093 | 10kV鑫宏线安平庄516安平庄1号综合配电变压器 | 25 | 103
1274 | 唐山供电公司 | 国网冀北遵化市供电公司 | 兴旺寨镇供电所 | 兴旺寨镇 | 安平庄 | 164011506 | 兴旺寨镇供电所 | 1102653095 | 10kV鑫宏线安平庄516安平庄2号综合配电变压器 | 0 | 178.41
1275 | 唐山供电公司 | 国网冀北遵化市供电公司 | 兴旺寨镇供电所 | 兴旺寨镇 | 万福庄 | 164011506 | 兴旺寨镇供电所 | 1102653096 | 10kV何家峪线安平庄515万福庄1号综合配电变压器 | 7.425 | 120.575
1276 | 唐山供电公司 | 国网冀北遵化市供电公司 | 兴旺寨镇供电所 | 兴旺寨镇 | 万福庄 | 164011506 | 兴旺寨镇供电所 | 1102653097 | 10kV何家峪线安平庄515万福庄2号综合配电变压器 | 20 | 60
1277 | 唐山供电公司 | 国网冀北遵化市供电公司 | 兴旺寨镇供电所 | 兴旺寨镇 | 史家坨 | 164011506 | 兴旺寨镇供电所 | 1102653098 | 10kV何家峪线安平庄515史家坨3号综合配电变压器 | 0 | 104.47
1278 | 唐山供电公司 | 国网冀北遵化市供电公司 | 兴旺寨镇供电所 | 兴旺寨镇 | 史家坨 | 164011506 | 兴旺寨镇供电所 | 1102653099 | 10kV史家坨线兴旺寨535史家坨100kVA2号综合配电变压器 | 0 | 82.59
1279 | 唐山供电公司 | 国网冀北遵化市供电公司 | 兴旺寨镇供电所 | 兴旺寨镇 | 兴旺寨 | 164011506 | 兴旺寨镇供电所 | 1102653100 | 10kV何家峪线安平庄515兴旺寨5号综合配电变压器 | 0 | 152
1280 | 唐山供电公司 | 国网冀北遵化市供电公司 | 兴旺寨镇供电所 | 兴旺寨镇 | 兴旺寨 | 164011506 | 兴旺寨镇供电所 | 1102653101 | 10kV史家坨线兴旺寨535兴旺寨3号综合配电变压器 | 25.2 | 102.8
1281 | 唐山供电公司 | 国网冀北遵化市供电公司 | 兴旺寨镇供电所 | 兴旺寨镇 | 兴旺寨 | 164011506 | 兴旺寨镇供电所 | 1102653102 | 10kV何家峪线安平庄515兴旺寨1号综合配电变压器 | 128 | 0
1282 | 唐山供电公司 | 国网冀北遵化市供电公司 | 兴旺寨镇供电所 | 兴旺寨镇 | 兴旺寨 | 164011506 | 兴旺寨镇供电所 | 1102653103 | 10kV何家峪线安平庄515兴旺寨2号综合配电变压器 | 11.03 | 148.97
1283 | 唐山供电公司 | 国网冀北遵化市供电公司 | 兴旺寨镇供电所 | 兴旺寨镇 | 兴旺寨 | 164011506 | 兴旺寨镇供电所 | 1102653104 | 10kV史家坨线兴旺寨535兴旺寨100kVA4号综合配电变压器 | 80 | 0
1284 | 唐山供电公司 | 国网冀北遵化市供电公司 | 兴旺寨镇供电所 | 兴旺寨镇 | 獐子峪 | 164011506 | 兴旺寨镇供电所 | 1102653105 | 10kV鑫宏线安平庄516獐子峪2号综合配电变压器 | 0 | 82.02
1285 | 唐山供电公司 | 国网冀北遵化市供电公司 | 兴旺寨镇供电所 | 兴旺寨镇 | 何家峪 | 164011506 | 兴旺寨镇供电所 | 1102653107 | 10kV鑫宏线安平庄516何家峪4号综合配电变压器 | 80 | 0
1286 | 唐山供电公司 | 国网冀北遵化市供电公司 | 兴旺寨镇供电所 | 兴旺寨镇 | 獐子峪 | 164011506 | 兴旺寨镇供电所 | 1102653108 | 10kV鑫宏线安平庄516獐子峪1号综合配电变压器 | 81.65 | 78.35
1287 | 唐山供电公司 | 国网冀北遵化市供电公司 | 堡子店镇供电所 | 堡子店镇 | 小杨庄 | 164011505 | 堡子店镇供电所 | 1102653109 | 电网_10kV小杨庄线兴旺寨525小杨庄160kVA1号综合配电变压器 | 0 | 210.59
1288 | 唐山供电公司 | 国网冀北遵化市供电公司 | 堡子店镇供电所 | 堡子店镇 | 安定庄 | 164011505 | 堡子店镇供电所 | 1102653111 | 电网_10kV小杨庄线兴旺寨525安定庄2号综合配电变压器 | 0 | 135.74
1289 | 唐山供电公司 | 国网冀北遵化市供电公司 | 堡子店镇供电所 | 堡子店镇 | 安定庄 | 164011505 | 堡子店镇供电所 | 1102653112 | 电网_10kV小杨庄线兴旺寨525安定庄160kVA3号综合配电变压器 | 52.44 | 75.56
1290 | 唐山供电公司 | 国网冀北遵化市供电公司 | 堡子店镇供电所 | 堡子店镇 | 安定庄 | 164011505 | 堡子店镇供电所 | 1102653113 | 10kV小杨庄线兴旺寨525安定庄100kVA1号综合配电变压器 | 0.1 | 127.9
1291 | 唐山供电公司 | 国网冀北遵化市供电公司 | 堡子店镇供电所 | 堡子店镇 | 亢港 | 164011505 | 堡子店镇供电所 | 1102653115 | 10kV小杨庄线兴旺寨525亢港200kVA2号综合配电变压器 | 1.8 | 158.2
1292 | 唐山供电公司 | 国网冀北遵化市供电公司 | 堡子店镇供电所 | 堡子店镇 | 夏庄子 | 164011505 | 堡子店镇供电所 | 1102653116 | 电网_10kV小杨庄线兴旺寨525夏庄子1号综合配电变压器 | 0.92 | 199.08
1293 | 唐山供电公司 | 国网冀北遵化市供电公司 | 堡子店镇供电所 | 堡子店镇 | 夏庄子 | 164011505 | 堡子店镇供电所 | 1102653117 | 电网_10kV小杨庄线兴旺寨525夏庄子3号综合配电变压器 | 0.32 | 159.68
1294 | 唐山供电公司 | 国网冀北遵化市供电公司 | 堡子店镇供电所 | 堡子店镇 | 郎仲庄 | 164011505 | 堡子店镇供电所 | 1102653119 | 电网_10kV小杨庄线兴旺寨525郎仲庄100kVA1号综合配电变压器 | 11.15 | 68.85
1295 | 唐山供电公司 | 国网冀北遵化市供电公司 | 堡子店镇供电所 | 堡子店镇 | 郎仲庄 | 164011505 | 堡子店镇供电所 | 1102653120 | 电网_10kV小杨庄线兴旺寨525郎仲庄100kVA2号综合配电变压器 | 0 | 163.57
1296 | 唐山供电公司 | 国网冀北遵化市供电公司 | 堡子店镇供电所 | 堡子店镇 | 官庄 | 164011505 | 堡子店镇供电所 | 1102653121 | 电网_10kV小杨庄线兴旺寨525官庄160kVA6号综合配电变压器 | 0 | 128
1297 | 唐山供电公司 | 国网冀北遵化市供电公司 | 堡子店镇供电所 | 堡子店镇 | 官庄 | 164011505 | 堡子店镇供电所 | 1102653122 | 电网_10kV小杨庄线兴旺寨525官庄1号综合配电变压器 | 1.21 | 126.79
1298 | 唐山供电公司 | 国网冀北遵化市供电公司 | 堡子店镇供电所 | 堡子店镇 | 官庄 | 164011505 | 堡子店镇供电所 | 1102653123 | 电网_10kV小杨庄线兴旺寨525官庄160kVA5号综合配电变压器 | 10.83 | 117.17
1299 | 唐山供电公司 | 国网冀北遵化市供电公司 | 堡子店镇供电所 | 堡子店镇 | 官庄 | 164011505 | 堡子店镇供电所 | 1102653124 | 电网_10kV小杨庄线兴旺寨525官庄100kVA7号综合配电变压器 | 0 | 98.1
1300 | 唐山供电公司 | 国网冀北遵化市供电公司 | 堡子店镇供电所 | 堡子店镇 | 武庄子 | 164011505 | 堡子店镇供电所 | 1102653127 | 电网_10kV小杨庄线兴旺寨525武庄子160kVA1号综合配电变压器 | 0 | 206.79
1301 | 唐山供电公司 | 国网冀北遵化市供电公司 | 堡子店镇供电所 | 堡子店镇 | 张七庄 | 164011505 | 堡子店镇供电所 | 1102653129 | 电网_10kV东杨庄线山里各庄511张七庄2号综合配电变压器 | 7.08 | 120.92
1302 | 唐山供电公司 | 国网冀北遵化市供电公司 | 堡子店镇供电所 | 堡子店镇 | 张七庄 | 164011505 | 堡子店镇供电所 | 1102653130 | 电网_10kV东杨庄线山里各庄511张七庄3号综合配电变压器 | 0 | 133.75
1303 | 唐山供电公司 | 国网冀北遵化市供电公司 | 堡子店镇供电所 | 堡子店镇 | 张七庄 | 164011505 | 堡子店镇供电所 | 1102653131 | 电网_10kV东杨庄线山里各庄511张七庄1号综合配电变压器 | 0.16 | 127.84
1304 | 唐山供电公司 | 国网冀北遵化市供电公司 | 堡子店镇供电所 | 堡子店镇 | 张七庄 | 164011505 | 堡子店镇供电所 | 1102653132 | 电网_10kV东杨庄线山里各庄511张七庄4号综合配电变压器 | 0.07 | 127.93
1305 | 唐山供电公司 | 国网冀北遵化市供电公司 | 堡子店镇供电所 | 堡子店镇 | 梨元头 | 164011505 | 堡子店镇供电所 | 1102653133 | 10kV东杨庄线山里各庄511梨元头2号综合配电变压器 | 30.7 | 97.3
1306 | 唐山供电公司 | 国网冀北遵化市供电公司 | 堡子店镇供电所 | 堡子店镇 | 梨元头 | 164011505 | 堡子店镇供电所 | 1102653134 | 电网_10kV东杨庄线山里各庄511梨元头1号综合配电变压器 | 3.14 | 124.86
1307 | 唐山供电公司 | 国网冀北遵化市供电公司 | 堡子店镇供电所 | 堡子店镇 | 官庄 | 164011505 | 堡子店镇供电所 | 1102653136 | 10kV东杨庄线山里各庄511官庄3号综合配电变压器 | 12.52 | 147.48
1308 | 唐山供电公司 | 国网冀北遵化市供电公司 | 堡子店镇供电所 | 堡子店镇 | 官庄 | 164011505 | 堡子店镇供电所 | 1102653137 | 电网_10kV东杨庄线山里各庄511官庄4号综合配电变压器 | 6.47 | 73.53
1309 | 唐山供电公司 | 国网冀北遵化市供电公司 | 堡子店镇供电所 | 堡子店镇 | 官庄 | 164011505 | 堡子店镇供电所 | 1102653138 | 10kV东杨庄线山里各庄511官庄2号综合配电变压器 | 0 | 168.25
1310 | 唐山供电公司 | 国网冀北遵化市供电公司 | 堡子店镇供电所 | 堡子店镇 | 西杨庄 | 164011505 | 堡子店镇供电所 | 1102653140 | 电网_10kV东杨庄线山里各庄511西杨庄1号综合配电变压器 | 0.9 | 199.1
1311 | 唐山供电公司 | 国网冀北遵化市供电公司 | 堡子店镇供电所 | 堡子店镇 | 西杨庄 | 164011505 | 堡子店镇供电所 | 1102653141 | 10kV东杨庄线山里各庄511西杨庄2号综合配电变压器 | 2.11 | 197.89
1312 | 唐山供电公司 | 国网冀北遵化市供电公司 | 堡子店镇供电所 | 堡子店镇 | 东杨庄 | 164011505 | 堡子店镇供电所 | 1102653143 | 电网_10kV东杨庄线山里各庄511东杨庄1号综合配电变压器 | 0.1 | 127.9
1313 | 唐山供电公司 | 国网冀北遵化市供电公司 | 堡子店镇供电所 | 堡子店镇 | 东杨庄 | 164011505 | 堡子店镇供电所 | 1102653144 | 10kV东杨庄线山里各庄511东杨庄2号综合配电变压器 | 2.49 | 317.51
1314 | 唐山供电公司 | 国网冀北遵化市供电公司 | 堡子店镇供电所 | 堡子店镇 | 十八里 | 164011505 | 堡子店镇供电所 | 1102653145 | 电网_10kV小杨庄线兴旺寨525十八里1号综合配电变压器 | 0 | 323.66
1315 | 唐山供电公司 | 国网冀北遵化市供电公司 | 堡子店镇供电所 | 堡子店镇 | 张南洼 | 164011505 | 堡子店镇供电所 | 1102653146 | 电网_10kV小杨庄线兴旺寨525张南洼3号综合配电变压器 | 28.8 | 99.2
1316 | 唐山供电公司 | 国网冀北遵化市供电公司 | 堡子店镇供电所 | 堡子店镇 | 十八里 | 164011505 | 堡子店镇供电所 | 1102653148 | 电网_10kV小杨庄线兴旺寨525十八里2号综合配电变压器 | 0 | 175.13
1317 | 唐山供电公司 | 国网冀北遵化市供电公司 | 堡子店镇供电所 | 堡子店镇 | 张南洼 | 164011505 | 堡子店镇供电所 | 1102653151 | 电网_10kV小杨庄线兴旺寨525张南洼200kVA1号综合配电变压器 | 0.08 | 159.92
1318 | 唐山供电公司 | 国网冀北遵化市供电公司 | 堡子店镇供电所 | 堡子店镇 | 张北洼 | 164011505 | 堡子店镇供电所 | 1102653152 | 电网_10kV甘泽庄线堡子店524张北洼250kVA1号综合配电变压器 | 0 | 215.05
1319 | 唐山供电公司 | 国网冀北遵化市供电公司 | 堡子店镇供电所 | 堡子店镇 | 张北洼 | 164011505 | 堡子店镇供电所 | 1102653155 | 10kV甘泽庄线堡子店524张北洼200kVA2号综合配电变压器 | 0 | 164.95
1320 | 唐山供电公司 | 国网冀北遵化市供电公司 | 堡子店镇供电所 | 堡子店镇 | 张北洼 | 164011505 | 堡子店镇供电所 | 1102653156 | 电网_10kV甘泽庄线堡子店524张北洼100kVA3号综合配电变压器 | 0 | 128
1321 | 唐山供电公司 | 国网冀北遵化市供电公司 | 堡子店镇供电所 | 堡子店镇 | 张南洼 | 164011505 | 堡子店镇供电所 | 1102653157 | 电网_10kV甘泽庄线堡子店524张南洼160kVA2号综合配电变压器 | 4.57 | 123.43
1322 | 唐山供电公司 | 国网冀北遵化市供电公司 | 堡子店镇供电所 | 堡子店镇 | 小杨庄 | 164011505 | 堡子店镇供电所 | 1102653158 | 10kV小杨庄线兴旺寨525小杨庄200kVA2号综合配电变压器 | 110.5 | 49.5
1323 | 唐山供电公司 | 国网冀北遵化市供电公司 | 堡子店镇供电所 | 堡子店镇 | 十八里 | 164011505 | 堡子店镇供电所 | 1102653160 | 10kV安定庄线兴旺寨534十八里3号综合配电变压器 | 78.5 | 49.5
1324 | 唐山供电公司 | 国网冀北遵化市供电公司 | 兴旺寨镇供电所 | 兴旺寨镇 | 安平庄 | 164011506 | 兴旺寨镇供电所 | 1102653161 | 10kV曹家堡线安平庄511安平庄160kVA4号综合配电变压器 | 80.21 | 47.79
1325 | 唐山供电公司 | 国网冀北遵化市供电公司 | 兴旺寨镇供电所 | 兴旺寨镇 | 安平庄 | 164011506 | 兴旺寨镇供电所 | 1102653162 | 10kV曹家堡线安平庄511安平庄100kVA3号综合配电变压器 | 57.99 | 22.01
1326 | 唐山供电公司 | 国网冀北遵化市供电公司 | 兴旺寨镇供电所 | 兴旺寨镇 | 胡家青 | 164011506 | 兴旺寨镇供电所 | 1102653163 | 10kV曹家堡线安平庄511胡家青160kVA2号综合配电变压器 | 128 | 0
1327 | 唐山供电公司 | 国网冀北遵化市供电公司 | 兴旺寨镇供电所 | 兴旺寨镇 | 胡家青 | 164011506 | 兴旺寨镇供电所 | 1102653165 | 10kV曹家堡线安平庄511胡家青80kVA1号综合配电变压器 | 6.1 | 153.9
1328 | 唐山供电公司 | 国网冀北遵化市供电公司 | 兴旺寨镇供电所 | 兴旺寨镇 | 野瓠山 | 164011506 | 兴旺寨镇供电所 | 1102653167 | 10kV曹家堡线安平庄511野瓠山100kVA3号综合配电变压器 | 0.84 | 79.16
1329 | 唐山供电公司 | 国网冀北遵化市供电公司 | 兴旺寨镇供电所 | 兴旺寨镇 | 野瓠山 | 164011506 | 兴旺寨镇供电所 | 1102653168 | 10kV曹家堡线安平庄511野瓠山100kVA4号综合配电变压器 | 0 | 94.26
1330 | 唐山供电公司 | 国网冀北遵化市供电公司 | 兴旺寨镇供电所 | 兴旺寨镇 | 野瓠山 | 164011506 | 兴旺寨镇供电所 | 1102653502 | 10kV曹家堡线安平庄511野瓠山100kVA2号综合配电变压器 | 1.45 | 78.55
1331 | 唐山供电公司 | 国网冀北遵化市供电公司 | 兴旺寨镇供电所 | 兴旺寨镇 | 曹家堡 | 164011506 | 兴旺寨镇供电所 | 1102653503 | 10kV曹家堡线安平庄511曹家堡400kVA4号综合配电变压器 | 0.395 | 319.605
1332 | 唐山供电公司 | 国网冀北遵化市供电公司 | 兴旺寨镇供电所 | 兴旺寨镇 | 曹家堡 | 164011506 | 兴旺寨镇供电所 | 1102653504 | 10kV曹家堡线安平庄511曹家堡50kVA3号综合配电变压器 | 13.74 | 66.26
1333 | 唐山供电公司 | 国网冀北遵化市供电公司 | 兴旺寨镇供电所 | 兴旺寨镇 | 曹家堡 | 164011506 | 兴旺寨镇供电所 | 1102653505 | 10kV曹家堡线安平庄511曹家堡400kVA2号综合配电变压器 | 0 | 361.5
1334 | 唐山供电公司 | 国网冀北遵化市供电公司 | 兴旺寨镇供电所 | 兴旺寨镇 | 曹家堡 | 164011506 | 兴旺寨镇供电所 | 1102653506 | 10kV曹家堡线安平庄511曹家堡100kVA1号综合配电变压器 | 46.767 | 113.233
1335 | 唐山供电公司 | 国网冀北遵化市供电公司 | 兴旺寨镇供电所 | 兴旺寨镇 | 曹家堡 | 164011506 | 兴旺寨镇供电所 | 1102653507 | 10kV曹家堡线安平庄511曹家堡160kVA5号综合配电变压器 | 0.5 | 105
1336 | 唐山供电公司 | 国网冀北遵化市供电公司 | 兴旺寨镇供电所 | 兴旺寨镇 | 朱岭村 | 164011506 | 兴旺寨镇供电所 | 1102653508 | 10kV曹家堡线安平庄511朱岭100kVA1号综合配电变压器 | 0 | 84.46
1337 | 唐山供电公司 | 国网冀北遵化市供电公司 | 兴旺寨镇供电所 | 兴旺寨镇 | 朱岭村 | 164011506 | 兴旺寨镇供电所 | 1102653509 | 10kV曹家堡线安平庄511朱岭100kVA4号综合配电变压器 | 56.44 | 23.56
1338 | 唐山供电公司 | 国网冀北遵化市供电公司 | 兴旺寨镇供电所 | 兴旺寨镇 | 朱岭 | 164011506 | 兴旺寨镇供电所 | 1102653510 | 10kV曹家堡线安平庄511朱岭30kVA2号综合配电变压器 | 80 | 0
1339 | 唐山供电公司 | 国网冀北遵化市供电公司 | 兴旺寨镇供电所 | 兴旺寨镇 | 朱岭 | 164011506 | 兴旺寨镇供电所 | 1102653511 | 10kV曹家堡线安平庄511朱岭160kVA3号综合配电变压器 | 23.26 | 104.74
1340 | 唐山供电公司 | 国网冀北遵化市供电公司 | 兴旺寨镇供电所 | 兴旺寨镇 | 后肖庄 | 164011506 | 兴旺寨镇供电所 | 1102653512 | 10kV曹家堡线安平庄511后肖庄100kVA3号综合配电变压器 | 37.52 | 42.48
1341 | 唐山供电公司 | 国网冀北遵化市供电公司 | 兴旺寨镇供电所 | 兴旺寨镇 | 后肖庄 | 164011506 | 兴旺寨镇供电所 | 1102653513 | 10kV曹家堡线安平庄511后肖庄400kVA1号综合配电变压器 | 262.31 | 57.69
1342 | 唐山供电公司 | 国网冀北遵化市供电公司 | 兴旺寨镇供电所 | 兴旺寨镇 | 石头营 | 164011506 | 兴旺寨镇供电所 | 1102653514 | 10kV曹家堡线安平庄511石头营400kVA3号综合配电变压器 | 39.61 | 280.39
1343 | 唐山供电公司 | 国网冀北遵化市供电公司 | 兴旺寨镇供电所 | 兴旺寨镇 | 石头营 | 164011506 | 兴旺寨镇供电所 | 1102653515 | 10kV曹家堡线安平庄511石头营2号综合配电变压器 | 0 | 121.84
1344 | 唐山供电公司 | 国网冀北遵化市供电公司 | 兴旺寨镇供电所 | 兴旺寨镇 | 后肖庄 | 164011506 | 兴旺寨镇供电所 | 1102653516 | 10kV曹家堡线安平庄511后肖庄100kVA2号综合配电变压器 | 8.375 | 71.625
1345 | 唐山供电公司 | 国网冀北遵化市供电公司 | 兴旺寨镇供电所 | 兴旺寨镇 | 石头营 | 164011506 | 兴旺寨镇供电所 | 1102653517 | 10kV曹家堡线安平庄511石头营400kVA1号综合配电变压器 | 98.99 | 221.005
1346 | 唐山供电公司 | 国网冀北遵化市供电公司 | 兴旺寨镇供电所 | 兴旺寨镇 | 毛家厂 | 164011506 | 兴旺寨镇供电所 | 1102653520 | 10kV曹家堡线安平庄511毛家厂160kVA2号综合配电变压器 | 1.01 | 126.99
1347 | 唐山供电公司 | 国网冀北遵化市供电公司 | 兴旺寨镇供电所 | 兴旺寨镇 | 毛家厂 | 164011506 | 兴旺寨镇供电所 | 1102653521 | 10kV曹家堡线安平庄511毛家厂100kVA1号综合配电变压器 | 0 | 129.22
1348 | 唐山供电公司 | 国网冀北遵化市供电公司 | 兴旺寨镇供电所 | 兴旺寨镇 | 化石峪 | 164011506 | 兴旺寨镇供电所 | 1102653522 | 10kV曹家堡线安平庄511化石峪100kVA1号综合配电变压器 | 0 | 101.96
1349 | 唐山供电公司 | 国网冀北遵化市供电公司 | 兴旺寨镇供电所 | 兴旺寨镇 | 化石峪 | 164011506 | 兴旺寨镇供电所 | 1102653523 | 10kV曹家堡线安平庄511化石峪100kVA2号综合配电变压器 | 0.98 | 79.02
1350 | 唐山供电公司 | 国网冀北遵化市供电公司 | 兴旺寨镇供电所 | 兴旺寨镇 | 沙坡峪 | 164011506 | 兴旺寨镇供电所 | 1102653525 | 10kV曹家堡线安平庄511沙坡峪100kVA4号综合配电变压器 | 0 | 102.16
1351 | 唐山供电公司 | 国网冀北遵化市供电公司 | 兴旺寨镇供电所 | 兴旺寨镇 | 沙坡峪 | 164011506 | 兴旺寨镇供电所 | 1102653526 | 10kV曹家堡线安平庄511沙坡峪100kVA1号综合配电变压器 | 0 | 84.27
1352 | 唐山供电公司 | 国网冀北遵化市供电公司 | 兴旺寨镇供电所 | 兴旺寨镇 | 沙坡峪 | 164011506 | 兴旺寨镇供电所 | 1102653527 | 10kV曹家堡线安平庄511沙坡峪400kVA3号综合配电变压器 | 16.61 | 303.39
1353 | 唐山供电公司 | 国网冀北遵化市供电公司 | 兴旺寨镇供电所 | 兴旺寨镇 | 沙坡峪 | 164011506 | 兴旺寨镇供电所 | 1102653528 | 10kV曹家堡线安平庄511沙坡峪2号综合配电变压器 | 0.75 | 79.25
1354 | 唐山供电公司 | 国网冀北遵化市供电公司 | 兴旺寨镇供电所 | 兴旺寨镇 | 野瓠山 | 164011506 | 兴旺寨镇供电所 | 1102653529 | 10kV曹家堡线安平庄511野瓠山100kVA1号综合配电变压器 | 0 | 91.3
1355 | 唐山供电公司 | 国网冀北遵化市供电公司 | 堡子店镇供电所 | 堡子店镇 | 堡子店 | 164011505 | 堡子店镇供电所 | 1102653533 | 电网_10kV兴旺寨线堡子店512堡子店东台综合配电变压器 | 0.46 | 159.54
1356 | 唐山供电公司 | 国网冀北遵化市供电公司 | 堡子店镇供电所 | 堡子店镇 | 堡子店 | 164011505 | 堡子店镇供电所 | 1102653534 | 电网_10kV兴旺寨线堡子店512堡子店村东北综合配电变压器 | 11.87 | 308.13
1357 | 唐山供电公司 | 国网冀北遵化市供电公司 | 堡子店镇供电所 | 堡子店镇 | 南小庄 | 164011505 | 堡子店镇供电所 | 1102653537 | 电网_10kV四矿线堡子店511南小庄160kVA2号综合配电变压器 | 66.05 | 61.95
1358 | 唐山供电公司 | 国网冀北遵化市供电公司 | 堡子店镇供电所 | 堡子店镇 | 南小庄 | 164011505 | 堡子店镇供电所 | 1102653538 | 电网_10kV四矿线堡子店511南小庄160kVA1号综合配电变压器 | 0 | 202.1
1359 | 唐山供电公司 | 国网冀北遵化市供电公司 | 堡子店镇供电所 | 堡子店镇 | 南小庄 | 164011505 | 堡子店镇供电所 | 1102653539 | 电网_10kV四矿线堡子店511南小庄100kVA3号综合配电变压器 | 0.62 | 79.38
1360 | 唐山供电公司 | 国网冀北遵化市供电公司 | 堡子店镇供电所 | 堡子店镇 | 新寨 | 164011505 | 堡子店镇供电所 | 1102653543 | 10kV四矿线堡子店511新寨200kVA2号综合配电变压器 | 11.74 | 148.26
1361 | 唐山供电公司 | 国网冀北遵化市供电公司 | 堡子店镇供电所 | 堡子店镇 | 新寨 | 164011505 | 堡子店镇供电所 | 1102653544 | 电网_10kV四矿线堡子店511新寨100kVA1号综合配电变压器 | 0 | 80.09
1362 | 唐山供电公司 | 国网冀北遵化市供电公司 | 堡子店镇供电所 | 堡子店镇 | 旧寨 | 164011505 | 堡子店镇供电所 | 1102653546 | 10kV四矿线堡子店511旧寨30kVA2号综合配电变压器 | 80 | 0
1363 | 唐山供电公司 | 国网冀北遵化市供电公司 | 堡子店镇供电所 | 堡子店镇 | 旧寨 | 164011505 | 堡子店镇供电所 | 1102653547 | 10kV四矿线堡子店511旧寨80kVA3号综合配电变压器 | 70.75 | 89.25
1364 | 唐山供电公司 | 国网冀北遵化市供电公司 | 堡子店镇供电所 | 堡子店镇 | 旧寨 | 164011505 | 堡子店镇供电所 | 1102653548 | 10kV四矿线堡子店511旧寨200kVA1号综合配电变压器 | 1.26 | 158.74
1365 | 唐山供电公司 | 国网冀北遵化市供电公司 | 堡子店镇供电所 | 堡子店镇 | 北小庄 | 164011505 | 堡子店镇供电所 | 1102653549 | 电网_10kV四矿线堡子店511北小庄80kVA1号综合配电变压器 | 20.9 | 59.1
1366 | 唐山供电公司 | 国网冀北遵化市供电公司 | 堡子店镇供电所 | 堡子店镇 | 北小庄 | 164011505 | 堡子店镇供电所 | 1102653550 | 电网_10kV四矿线堡子店511北小庄160kVA2号综合配电变压器 | 33.91 | 94.09
1367 | 唐山供电公司 | 国网冀北遵化市供电公司 | 兴旺寨镇供电所 | 兴旺寨镇 | 钱屯 | 164011506 | 兴旺寨镇供电所 | 1102653552 | 电网_10kV四矿线堡子店511钱屯160kVA1号综合配电变压器 | 10.03 | 117.97
1368 | 唐山供电公司 | 国网冀北遵化市供电公司 | 兴旺寨镇供电所 | 兴旺寨镇 | 钱屯 | 164011506 | 兴旺寨镇供电所 | 1102653553 | 电网_10kV四矿线堡子店511钱屯160kVA3号综合配电变压器 | 21.04 | 106.96
1369 | 唐山供电公司 | 国网冀北遵化市供电公司 | 兴旺寨镇供电所 | 兴旺寨镇 | 朝阳沟 | 164011506 | 兴旺寨镇供电所 | 1102653554 | 电网_10kV四矿线堡子店511朝阳沟160kVA2号综合配电变压器 | 0 | 148.51
1370 | 唐山供电公司 | 国网冀北遵化市供电公司 | 兴旺寨镇供电所 | 兴旺寨镇 | 朝阳沟 | 164011506 | 兴旺寨镇供电所 | 1102653555 | 电网_10kV四矿线堡子店511朝阳沟80kVA1号综合配电变压器 | 0 | 158.14
1371 | 唐山供电公司 | 国网冀北遵化市供电公司 | 兴旺寨镇供电所 | 兴旺寨镇 | 钱屯 | 164011506 | 兴旺寨镇供电所 | 1102653557 | 电网_10kV四矿线堡子店511钱屯100kVA2号综合配电变压器 | 17.83 | 62.17
1372 | 唐山供电公司 | 国网冀北遵化市供电公司 | 石门镇供电所 | 石门 | 北六盘营村 | 164011525 | 石门镇供电所 | 1102654656 | 10kV大岳各庄线石门511北六盘营1号综合配电变压器 | 31.19 | 128.81
1373 | 唐山供电公司 | 国网冀北遵化市供电公司 | 石门镇供电所 | 石门 | 南六盘营村 | 164011525 | 石门镇供电所 | 1102654657 | 电网_10kV大岳各庄线石门511前六100kVA1号综合配电变压器 | 0.175 | 159.825
1374 | 唐山供电公司 | 国网冀北遵化市供电公司 | 石门镇供电所 | 石门 | 石门二村 | 164011525 | 石门镇供电所 | 1102654658 | 电网_10kV大岳各庄线石门511石门二村160kVA2号综合配电变压器 | 0.77 | 127.23
1375 | 唐山供电公司 | 国网冀北遵化市供电公司 | 石门镇供电所 | 石门 | 石门四村 | 164011525 | 石门镇供电所 | 1102654659 | 电网_10kV大岳各庄线石门511石门公用160kVA7号公用配电变压器 | 0.53 | 127.47
1376 | 唐山供电公司 | 国网冀北遵化市供电公司 | 石门镇供电所 | 石门 | 山庄村 | 164011525 | 石门镇供电所 | 1102654660 | 电网_10kV大岳各庄线石门511山庄100kVA4号综合配电变压器 | 0.11 | 159.89
1377 | 唐山供电公司 | 国网冀北遵化市供电公司 | 石门镇供电所 | 石门 | 山庄村 | 164011525 | 石门镇供电所 | 1102654661 | 电网_10kV大岳各庄线石门511山庄160kVA1号综合配电变压器 | 7.29 | 120.71
1378 | 唐山供电公司 | 国网冀北遵化市供电公司 | 石门镇供电所 | 石门 | 山庄村 | 164011525 | 石门镇供电所 | 1102654662 | 电网_10kV大岳各庄线石门511山庄2号综合配电变压器 | 0.67 | 127.33
1379 | 唐山供电公司 | 国网冀北遵化市供电公司 | 石门镇供电所 | 石门 | 山庄村 | 164011525 | 石门镇供电所 | 1102654663 | 电网_10kV大岳各庄线石门511山庄3号综合配电变压器 | 0 | 160.77
1380 | 唐山供电公司 | 国网冀北遵化市供电公司 | 石门镇供电所 | 石门 | 石门四村 | 164011525 | 石门镇供电所 | 1102654664 | 电网_10kV大岳各庄线石门511石门公用160kVA2号公用配电变压器 | 4.37 | 315.63
1381 | 唐山供电公司 | 国网冀北遵化市供电公司 | 石门镇供电所 | 石门 | 大张庄村 | 164011525 | 石门镇供电所 | 1102654665 | 10kV大岳各庄线石门511大张庄3号综合配电变压器 | 160 | 0
1382 | 唐山供电公司 | 国网冀北遵化市供电公司 | 石门镇供电所 | 石门 | 上庄村 | 164011525 | 石门镇供电所 | 1102654666 | 电网_10kV大岳各庄线石门511上庄160kVA2号综合配电变压器 | 128 | 0
1383 | 唐山供电公司 | 国网冀北遵化市供电公司 | 石门镇供电所 | 石门 | 黄各庄村 | 164011525 | 石门镇供电所 | 1102654667 | 10kV大岳各庄线石门511黄各庄160kVA1号综合配电变压器 | 79 | 49
1384 | 唐山供电公司 | 国网冀北遵化市供电公司 | 石门镇供电所 | 石门 | 黄各庄村 | 164011525 | 石门镇供电所 | 1102654668 | 电网_10kV大岳各庄线石门511黄各庄80kVA2号综合配电变压器 | 19.92 | 140.08
1385 | 唐山供电公司 | 国网冀北遵化市供电公司 | 石门镇供电所 | 石门 | 上庄村 | 164011525 | 石门镇供电所 | 1102654669 | 电网_10kV大岳各庄线石门511上庄1号综合配电变压器 | 0 | 168.14
1386 | 唐山供电公司 | 国网冀北遵化市供电公司 | 石门镇供电所 | 石门 | 上庄村 | 164011525 | 石门镇供电所 | 1102654670 | 10kV大岳各庄线石门511上庄160kVA3号综合配电变压器 | 128 | 0
1387 | 唐山供电公司 | 国网冀北遵化市供电公司 | 石门镇供电所 | 石门 | 韦家岭村 | 164011525 | 石门镇供电所 | 1102654671 | 电网_10kV大岳各庄线石门511韦家岭160kVA2号综合配电变压器 | 4.26 | 123.74
1388 | 唐山供电公司 | 国网冀北遵化市供电公司 | 石门镇供电所 | 石门 | 韦家岭村 | 164011525 | 石门镇供电所 | 1102654673 | 电网_10kV大岳各庄线石门511韦家岭100kVA3号综合配电变压器 | 4.1 | 75.9
1389 | 唐山供电公司 | 国网冀北遵化市供电公司 | 石门镇供电所 | 石门 | 大岳各庄村 | 164011525 | 石门镇供电所 | 1102654674 | 电网_10kV大岳各庄线石门511大岳各庄4号综合配电变压器 | 1.85 | 158.15
1390 | 唐山供电公司 | 国网冀北遵化市供电公司 | 石门镇供电所 | 石门 | 大岳各庄村 | 164011525 | 石门镇供电所 | 1102654675 | 电网_10kV大岳各庄线石门511大岳各庄100kVA2号综合配电变压器 | 23.6 | 136.4
1391 | 唐山供电公司 | 国网冀北遵化市供电公司 | 石门镇供电所 | 石门 | 大岳各庄村 | 164011525 | 石门镇供电所 | 1102654676 | 电网_10kV大岳各庄线石门511大岳各庄3号综合配电变压器 | 21.63 | 138.37
1392 | 唐山供电公司 | 国网冀北遵化市供电公司 | 石门镇供电所 | 石门 | 小岳各庄村 | 164011525 | 石门镇供电所 | 1102654677 | 电网_10kV大岳各庄线石门511小岳各庄1号综合配电变压器 | 9.61 | 118.39
1393 | 唐山供电公司 | 国网冀北遵化市供电公司 | 石门镇供电所 | 石门 | 大岳各庄村 | 164011525 | 石门镇供电所 | 1102654678 | 电网_10kV大岳各庄线石门511大岳各庄160kVA1号综合配电变压器 | 0 | 172.78
1394 | 唐山供电公司 | 国网冀北遵化市供电公司 | 石门镇供电所 | 石门 | 小岳各庄村 | 164011525 | 石门镇供电所 | 1102654679 | 电网_10kV大岳各庄线石门511小岳各庄100kVA2号综合配电变压器 | 0 | 82.6
1395 | 唐山供电公司 | 国网冀北遵化市供电公司 | 侯家寨镇供电所 | 苏家洼 | 桃园 | 164011522 | 侯家寨镇供电所 | 1102654680 | 10kV般若院线下石河522桃园3号综合配电变压器 | 18.255 | 141.745
1396 | 唐山供电公司 | 国网冀北遵化市供电公司 | 侯家寨镇供电所 | 苏家洼 | 般若院 | 164011522 | 侯家寨镇供电所 | 1102654681 | 10kV般若院线下石河522般若院100kVA4号综合配电变压器 | 0 | 106.96
1397 | 唐山供电公司 | 国网冀北遵化市供电公司 | 侯家寨镇供电所 | 苏家洼 | 般若院 | 164011522 | 侯家寨镇供电所 | 1102654682 | 电网_10kV般若院线下石河522般若院200kVA2号综合配电变压器 | 9.36 | 150.64
1398 | 唐山供电公司 | 国网冀北遵化市供电公司 | 侯家寨镇供电所 | 苏家洼 | 般若院 | 164011522 | 侯家寨镇供电所 | 1102654683 | 电网_10kV般若院线下石河522般若院东沟3号综合配电变压器 | 3.495 | 76.505
1399 | 唐山供电公司 | 国网冀北遵化市供电公司 | 侯家寨镇供电所 | 苏家洼 | 桃园 | 164011522 | 侯家寨镇供电所 | 1102654684 | 电网_10kV般若院线下石河522桃园80kVA4号综合配电变压器 | 25.32 | 38.68
1400 | 唐山供电公司 | 国网冀北遵化市供电公司 | 侯家寨镇供电所 | 苏家洼 | 桃园 | 164011522 | 侯家寨镇供电所 | 1102654685 | 10kV般若院线下石河522桃园1号综合配电变压器 | 61.12 | 18.88
1401 | 唐山供电公司 | 国网冀北遵化市供电公司 | 侯家寨镇供电所 | 苏家洼 | 罗秀庄 | 164011522 | 侯家寨镇供电所 | 1102654686 | 电网_10kV新大屯线下石河524罗秀庄160kVA4号综合配电变压器 | 128 | 0
1402 | 唐山供电公司 | 国网冀北遵化市供电公司 | 侯家寨镇供电所 | 苏家洼 | 山头庄 | 164011522 | 侯家寨镇供电所 | 1102654687 | 电网_10kV新大屯线下石河524山头庄160kVA2号综合配电变压器 | 4.62 | 123.38
1403 | 唐山供电公司 | 国网冀北遵化市供电公司 | 侯家寨镇供电所 | 苏家洼 | 新大屯 | 164011522 | 侯家寨镇供电所 | 1102654688 | 电网_10kV新大屯线下石河524新大屯50kVA2号综合配电变压器 | 40 | 0
1404 | 唐山供电公司 | 国网冀北遵化市供电公司 | 侯家寨镇供电所 | 苏家洼 | 新大屯 | 164011522 | 侯家寨镇供电所 | 1102654689 | 电网_10kV新大屯线下石河524新大屯3号综合配电变压器 | 176.62 | 143.38
1405 | 唐山供电公司 | 国网冀北遵化市供电公司 | 侯家寨镇供电所 | 苏家洼 | 新大屯 | 164011522 | 侯家寨镇供电所 | 1102654690 | 电网_10kV新大屯线下石河524新大屯1号综合配电变压器 | 110.8 | 49.2
1406 | 唐山供电公司 | 国网冀北遵化市供电公司 | 遵化城关镇供电所 | 城关镇 | 解放 | 164011502 | 遵化城关镇供电所 | 1102654692 | 10kV遵热线遵化514解放1号综合配电变压器 | 0 | 98.97
1407 | 唐山供电公司 | 国网冀北遵化市供电公司 | 遵化城关镇供电所 | 城关镇 | 小二里 | 164011502 | 遵化城关镇供电所 | 1102654693 | 电网_10kV遵热线遵化514小二里4号综合配电变压器 | 0 | 166.5
1408 | 唐山供电公司 | 国网冀北遵化市供电公司 | 遵化城关镇供电所 | 城关镇 | 张家坎村 | 164011502 | 遵化城关镇供电所 | 1102654694 | 10kV遵热线遵化514张家坎1号综合配电变压器 | 0 | 228.58
1409 | 唐山供电公司 | 国网冀北遵化市供电公司 | 遵化城关镇供电所 | 城关镇 | 张家坎村 | 164011502 | 遵化城关镇供电所 | 1102654695 | 10kV遵热线遵化514张家坎2号综合配电变压器 | 70.99 | 89.01
1410 | 唐山供电公司 | 国网冀北遵化市供电公司 | 西三里镇供电所 | 西三里 | 贸易城 | 164011521 | 西三里镇供电所 | 1102654697 | 电网_10kV天之润线上石河528贸易城315kVA1号公用配电变压器 | 252 | 0
1411 | 唐山供电公司 | 国网冀北遵化市供电公司 | 西三里镇供电所 | 路北街道 | 毓园小区公用 | 164011521 | 西三里镇供电所 | 1102654698 | 电网_10kV市区I线苏家洼515毓园小区200kVA公用配电变压器 | 160 | 0
1412 | 唐山供电公司 | 国网冀北遵化市供电公司 | 遵化镇供电所 | 遵化镇 | 城区 | 164011501 | 遵化镇供电所 | 1102654699 | 电网_10kV天之润线上石河528实小宿舍160kVA公用配电变压器 | 640 | 0
1413 | 唐山供电公司 | 国网冀北遵化市供电公司 | 遵化镇供电所 | 遵化镇 | 城区 | 164011501 | 遵化镇供电所 | 1102654700 | 电网_10kV天之润线上石河528西三里东小区315kVA公用配电变压器 | 640 | 0
1414 | 唐山供电公司 | 国网冀北遵化市供电公司 | 遵化镇供电所 | 遵化镇 | 城区 | 164011501 | 遵化镇供电所 | 1102654701 | 电网_10kV天之润线上石河528西三里西小区315kVA公用配电变压器 | 640 | 0
1415 | 唐山供电公司 | 国网冀北遵化市供电公司 | 遵化镇供电所 | 遵化镇 | 城区 | 164011501 | 遵化镇供电所 | 1102654702 | 电网_10kV天之润线上石河528农业局公用250kVA公用配电变压器 | 640 | 0
1416 | 唐山供电公司 | 国网冀北遵化市供电公司 | 遵化镇供电所 | 遵化镇 | 城区 | 164011501 | 遵化镇供电所 | 1102654703 | 10kV天之润线上石河528教师公寓北公用250kVA公用配电变压器 | 800 | 0
1417 | 唐山供电公司 | 国网冀北遵化市供电公司 | 遵化镇供电所 | 遵化镇 | 城区 | 164011501 | 遵化镇供电所 | 1102654704 | 电网_10kV天之润线上石河528文礼西公用公用配电变压器 | 800 | 0
1418 | 唐山供电公司 | 国网冀北遵化市供电公司 | 遵化镇供电所 | 遵化镇 | 城区 | 164011501 | 遵化镇供电所 | 1102654705 | 电网_10kV天之润线上石河528北台道口公用250kVA公用配电变压器 | 640 | 0
1419 | 唐山供电公司 | 国网冀北遵化市供电公司 | 遵化镇供电所 | 遵化镇 | 城区 | 164011501 | 遵化镇供电所 | 1102654706 | 电网_10kV天之润线上石河528北台北公用315kVA公用配电变压器 | 800 | 0
1420 | 唐山供电公司 | 国网冀北遵化市供电公司 | 遵化镇供电所 | 遵化镇 | 城区 | 164011501 | 遵化镇供电所 | 1102654708 | 电网_10kV天之润线上石河528财政宿舍公用400kVA公用配电变压器 | 160 | 0
1421 | 唐山供电公司 | 国网冀北遵化市供电公司 | 东新庄镇供电所 | 刘备寨乡 | 城子村 | 164011512 | 东新庄镇供电所 | 1102655654 | 电网_10kV山头庄线刘备寨514城子4号综合配电变压器 | 63.64 | 64.36
1422 | 唐山供电公司 | 国网冀北遵化市供电公司 | 建明镇供电所 | 小厂乡 | 头道城村 | 164011523 | 建明镇供电所 | 1102656347 | 电网_10kV南城子线小厂511头道城160kVA1号综合配电变压器 | 13.65 | 114.35
1423 | 唐山供电公司 | 国网冀北遵化市供电公司 | 建明镇供电所 | 小厂乡 | 头道城村 | 164011523 | 建明镇供电所 | 1102656348 | 电网_10kV南城子线小厂511头道城100kVA2号综合配电变压器 | 8.71 | 71.29
1424 | 唐山供电公司 | 国网冀北遵化市供电公司 | 建明镇供电所 | 小厂乡 | 头道城村 | 164011523 | 建明镇供电所 | 1102656349 | 电网_10kV南城子线小厂511头道城160kVA5号综合配电变压器 | 79.49 | 48.51
1425 | 唐山供电公司 | 国网冀北遵化市供电公司 | 建明镇供电所 | 小厂乡 | 头道城村 | 164011523 | 建明镇供电所 | 1102656350 | 电网_10kV南城子线小厂511头道城100kVA4号综合配电变压器 | 80 | 0
1426 | 唐山供电公司 | 国网冀北遵化市供电公司 | 建明镇供电所 | 小厂乡 | 野鸡峪村 | 164011523 | 建明镇供电所 | 1102656351 | 电网_10kV南城子线小厂511野鸡峪80kVA1号综合配电变压器 | 17.8 | 46.2
1427 | 唐山供电公司 | 国网冀北遵化市供电公司 | 建明镇供电所 | 小厂乡 | 野鸡峪村 | 164011523 | 建明镇供电所 | 1102656352 | 10kV南城子线小厂511野鸡峪50kVA2号综合配电变压器 | 93.79 | 66.21
1428 | 唐山供电公司 | 国网冀北遵化市供电公司 | 建明镇供电所 | 小厂乡 | 野鸡峪村 | 164011523 | 建明镇供电所 | 1102656353 | 电网_10kV南城子线小厂511野鸡峪160kVA5号综合配电变压器 | 97.91 | 30.09
1429 | 唐山供电公司 | 国网冀北遵化市供电公司 | 建明镇供电所 | 小厂乡 | 洪山口村 | 164011523 | 建明镇供电所 | 1102656354 | 电网_10kV南城子线小厂511洪山口160kVA6号综合配电变压器 | 4.41 | 123.59
1430 | 唐山供电公司 | 国网冀北遵化市供电公司 | 建明镇供电所 | 小厂乡 | 洪山口村 | 164011523 | 建明镇供电所 | 1102656355 | 10kV南城子线小厂511洪山口4号综合配电变压器 | 1.32 | 198.68
1431 | 唐山供电公司 | 国网冀北遵化市供电公司 | 建明镇供电所 | 小厂乡 | 洪山口村 | 164011523 | 建明镇供电所 | 1102656356 | 电网_10kV南城子线小厂511洪山口5号综合配电变压器 | 0 | 168.22
1432 | 唐山供电公司 | 国网冀北遵化市供电公司 | 建明镇供电所 | 小厂乡 | 洪山口村 | 164011523 | 建明镇供电所 | 1102656357 | 电网_10kV南城子线小厂511洪山口kVA3号综合配电变压器 | 80 | 0
1433 | 唐山供电公司 | 国网冀北遵化市供电公司 | 建明镇供电所 | 小厂乡 | 南城子村 | 164011523 | 建明镇供电所 | 1102656358 | 电网_10kV南城子线小厂511南城子1号综合配电变压器 | 0 | 87
1434 | 唐山供电公司 | 国网冀北遵化市供电公司 | 建明镇供电所 | 小厂乡 | 南城子村 | 164011523 | 建明镇供电所 | 1102656359 | 电网_10kV南城子线小厂511南城子160kVA2号综合配电变压器 | 10.32 | 117.68
1435 | 唐山供电公司 | 国网冀北遵化市供电公司 | 建明镇供电所 | 小厂乡 | 寨主沟村 | 164011523 | 建明镇供电所 | 1102656360 | 电网_10kV南城子线小厂511寨主沟100kVA4号综合配电变压器 | 16 | 64
1436 | 唐山供电公司 | 国网冀北遵化市供电公司 | 建明镇供电所 | 小厂乡 | 寨主沟村 | 164011523 | 建明镇供电所 | 1102656361 | 电网_10kV南城子线小厂511寨主沟100kVA3号综合配电变压器 | 42.83 | 37.17
1437 | 唐山供电公司 | 国网冀北遵化市供电公司 | 建明镇供电所 | 小厂乡 | 洪山口村 | 164011523 | 建明镇供电所 | 1102656362 | 10kV南城子线小厂511洪山口100kVA2号综合配电变压器 | 43.28 | 116.72
1438 | 唐山供电公司 | 国网冀北遵化市供电公司 | 建明镇供电所 | 小厂乡 | 洪山口村 | 164011523 | 建明镇供电所 | 1102656363 | 电网_10kV南城子线小厂511洪山口160kVA7号综合配电变压器 | 38.35 | 89.65
1439 | 唐山供电公司 | 国网冀北遵化市供电公司 | 建明镇供电所 | 小厂乡 | 寨主沟村 | 164011523 | 建明镇供电所 | 1102656364 | 电网_10kV南城子线小厂511寨主沟160kVA1号综合配电变压器 | 1.79 | 126.21
1440 | 唐山供电公司 | 国网冀北遵化市供电公司 | 建明镇供电所 | 小厂乡 | 寨主沟村 | 164011523 | 建明镇供电所 | 1102656365 | 电网_10kV南城子线小厂511寨主沟160kVA5号综合配电变压器 | 2.66 | 125.34
1441 | 唐山供电公司 | 国网冀北遵化市供电公司 | 建明镇供电所 | 小厂乡 | 寨主沟村 | 164011523 | 建明镇供电所 | 1102656366 | 电网_10kV南城子线小厂511寨主沟160kVA2号综合配电变压器 | 22.19 | 105.81
1442 | 唐山供电公司 | 国网冀北遵化市供电公司 | 建明镇供电所 | 小厂乡 | 野鸡峪村 | 164011523 | 建明镇供电所 | 1102656367 | 电网_10kV南城子线小厂511野鸡峪4号综合配电变压器 | 10.07 | 69.93
1443 | 唐山供电公司 | 国网冀北遵化市供电公司 | 建明镇供电所 | 小厂乡 | 野鸡峪村 | 164011523 | 建明镇供电所 | 1102656368 | 电网_10kV南城子线小厂511野鸡峪160kVA3号综合配电变压器 | 0.26 | 127.74
1444 | 唐山供电公司 | 国网冀北遵化市供电公司 | 建明镇供电所 | 小厂乡 | 尤山口村 | 164011523 | 建明镇供电所 | 1102656369 | 电网_10kV南城子线小厂511尤山口100kVA3号综合配电变压器 | 0 | 81.97
1445 | 唐山供电公司 | 国网冀北遵化市供电公司 | 建明镇供电所 | 小厂乡 | 尤山口村 | 164011523 | 建明镇供电所 | 1102656370 | 10kV南城子线小厂511尤山口2号综合配电变压器 | 9.62 | 118.38
1446 | 唐山供电公司 | 国网冀北遵化市供电公司 | 建明镇供电所 | 小厂乡 | 尤山口村 | 164011523 | 建明镇供电所 | 1102656371 | 10kV南城子线小厂511尤山口1号综合配电变压器 | 7.98 | 152.02
1447 | 唐山供电公司 | 国网冀北遵化市供电公司 | 建明镇供电所 | 小厂乡 | 三道沟村 | 164011523 | 建明镇供电所 | 1102656372 | 电网_10kV南城子线小厂511三道沟100kVA3号综合配电变压器 | 5.57 | 74.43
1448 | 唐山供电公司 | 国网冀北遵化市供电公司 | 建明镇供电所 | 小厂乡 | 三道沟村 | 164011523 | 建明镇供电所 | 1102656373 | 电网_10kV南城子线小厂511三道沟30kVA2号综合配电变压器 | 4.575 | 35.425
1449 | 唐山供电公司 | 国网冀北遵化市供电公司 | 建明镇供电所 | 小厂乡 | 三道沟村 | 164011523 | 建明镇供电所 | 1102656374 | 电网_10kV南城子线小厂511三道沟80kVA1号综合配电变压器 | 4.15 | 59.85
1450 | 唐山供电公司 | 国网冀北遵化市供电公司 | 建明镇供电所 | 小厂乡 | 头道城村 | 164011523 | 建明镇供电所 | 1102656375 | 电网_10kV南城子线小厂511头道城160kVA3号综合配电变压器 | 5.51 | 122.49
1451 | 唐山供电公司 | 国网冀北遵化市供电公司 | 建明镇供电所 | 小厂乡 | 洪山口村 | 164011523 | 建明镇供电所 | 1102656376 | 电网_10kV南城子线小厂511洪山口160kVA1号综合配电变压器 | 8.62 | 119.38
1452 | 唐山供电公司 | 国网冀北遵化市供电公司 | 西三里镇供电所 | 西留村镇 | 学汉坨 | 164011521 | 西三里镇供电所 | 1102656728 | 电网_10kV朱山庄线山里各庄512学汉坨3号综合配电变压器 | 64 | 0
1453 | 唐山供电公司 | 国网冀北遵化市供电公司 | 西三里镇供电所 | 西留村镇 | 朱山庄 | 164011521 | 西三里镇供电所 | 1102656731 | 电网_10kV白方寺线黎河桥518朱山庄1号综合配电变压器 | 0 | 186.76
1454 | 唐山供电公司 | 国网冀北遵化市供电公司 | 西三里镇供电所 | 西留村镇 | 学汉坨 | 164011521 | 西三里镇供电所 | 1102656732 | 电网_10kV朱山庄线山里各庄512学汉坨5号综合配电变压器 | 9.5 | 70.5
1455 | 唐山供电公司 | 国网冀北遵化市供电公司 | 西三里镇供电所 | 西留村镇 | 学汉坨 | 164011521 | 西三里镇供电所 | 1102656733 | 电网_10kV朱山庄线山里各庄512学汉坨4号综合配电变压器 | 0 | 348.76
1456 | 唐山供电公司 | 国网冀北遵化市供电公司 | 西三里镇供电所 | 西留村镇 | 学汉坨 | 164011521 | 西三里镇供电所 | 1102656734 | 电网_10kV朱山庄线山里各庄512学汉坨1号综合配电变压器 | 56.52 | 263.48
1457 | 唐山供电公司 | 国网冀北遵化市供电公司 | 西三里镇供电所 | 西留村镇 | 朱山庄 | 164011521 | 西三里镇供电所 | 1102656737 | 10kV白方寺线黎河桥518朱山庄2号综合配电变压器 | 22.4 | 297.6
1458 | 唐山供电公司 | 国网冀北遵化市供电公司 | 西三里镇供电所 | 西留村镇 | 朱山庄 | 164011521 | 西三里镇供电所 | 1102656739 | 电网_10kV白方寺线黎河桥518朱山庄5号综合配电变压器 | 50.78 | 77.22
1459 | 唐山供电公司 | 国网冀北遵化市供电公司 | 西三里镇供电所 | 西留村镇 | 朱山庄 | 164011521 | 西三里镇供电所 | 1102656740 | 电网_10kV白方寺线黎河桥518朱山庄4号综合配电变压器 | 4.22 | 155.78
1460 | 唐山供电公司 | 国网冀北遵化市供电公司 | 侯家寨镇供电所 | 苏家洼 | 下石河 | 164011522 | 侯家寨镇供电所 | 1102657038 | 电网_10kV牛家岭线崔家庄513下石河3号综合配电变压器 | 36.04 | 283.96
1461 | 唐山供电公司 | 国网冀北遵化市供电公司 | 侯家寨镇供电所 | 苏家洼 | 孙庄 | 164011522 | 侯家寨镇供电所 | 1102657039 | 10kV孙庄线崔家庄514孙庄1号综合配电变压器 | 21.45 | 106.55
1462 | 唐山供电公司 | 国网冀北遵化市供电公司 | 侯家寨镇供电所 | 苏家洼 | 上港 | 164011522 | 侯家寨镇供电所 | 1102657040 | 10kV孙庄线崔家庄514上港160kVA1号综合配电变压器 | 7.62 | 120.38
1463 | 唐山供电公司 | 国网冀北遵化市供电公司 | 侯家寨镇供电所 | 苏家洼 | 增庄 | 164011522 | 侯家寨镇供电所 | 1102657042 | 电网_10kV孙庄线崔家庄514增庄1号综合配电变压器 | 0.985 | 127.015
1464 | 唐山供电公司 | 国网冀北遵化市供电公司 | 党峪镇供电所 | 党峪镇 | 晏家峪村 | 164011515 | 党峪镇供电所 | 1102665260 | 10kV牛家峪线地北头515晏家峪200kVA2号综合配电变压器 | 0 | 311.505
1465 | 唐山供电公司 | 国网冀北遵化市供电公司 | 党峪镇供电所 | 党峪镇 | 小党峪村 | 164011515 | 党峪镇供电所 | 1102665261 | 电网_10kV牛家峪线地北头515小党峪100kVA3号综合配电变压器 | 0 | 82
1466 | 唐山供电公司 | 国网冀北遵化市供电公司 | 党峪镇供电所 | 地北头镇 | 地北头村 | 164011515 | 党峪镇供电所 | 1102665262 | 电网_10kV南新庄线地北头523地北头100kVA5号综合配电变压器 | 28.89 | 131.11
1467 | 唐山供电公司 | 国网冀北遵化市供电公司 | 党峪镇供电所 | 地北头镇 | 新庄村 | 164011515 | 党峪镇供电所 | 1102665263 | 电网_10kV南新庄线地北头523新庄2号综合配电变压器 | 0 | 200
1468 | 唐山供电公司 | 国网冀北遵化市供电公司 | 党峪镇供电所 | 地北头镇 | 新庄村 | 164011515 | 党峪镇供电所 | 1102665264 | 电网_10kV南新庄线地北头523新庄160kVA1号综合配电变压器 | 0 | 133.54
1469 | 唐山供电公司 | 国网冀北遵化市供电公司 | 党峪镇供电所 | 地北头镇 | 新庄村 | 164011515 | 党峪镇供电所 | 1102665266 | 电网_10kV南新庄线地北头523南新庄160kVA7号综合配电变压器 | 0 | 143
1470 | 唐山供电公司 | 国网冀北遵化市供电公司 | 党峪镇供电所 | 地北头镇 | 新庄村 | 164011515 | 党峪镇供电所 | 1102665267 | 10kV南新庄线地北头523南新庄4号综合配电变压器 | 0 | 420.655
1471 | 唐山供电公司 | 国网冀北遵化市供电公司 | 党峪镇供电所 | 地北头镇 | 新庄村 | 164011515 | 党峪镇供电所 | 1102665268 | 电网_10kV南新庄线地北头523新庄250kVA3号综合配电变压器 | 0.02 | 199.98
1472 | 唐山供电公司 | 国网冀北遵化市供电公司 | 党峪镇供电所 | 地北头镇 | 新庄村 | 164011515 | 党峪镇供电所 | 1102665270 | 电网_10kV南新庄线地北头523南新庄160kVA6号综合配电变压器 | 0 | 367.85
1473 | 唐山供电公司 | 国网冀北遵化市供电公司 | 党峪镇供电所 | 地北头镇 | 狼山关村 | 164011515 | 党峪镇供电所 | 1102665271 | 电网_10kV南新庄线地北头523狼山关250kVA6号综合配电变压器 | 0 | 200
1474 | 唐山供电公司 | 国网冀北遵化市供电公司 | 党峪镇供电所 | 地北头镇 | 狼山关村 | 164011515 | 党峪镇供电所 | 1102665272 | 电网_10kV南新庄线地北头523狼山关3号综合配电变压器 | 0 | 102.81
1475 | 唐山供电公司 | 国网冀北遵化市供电公司 | 党峪镇供电所 | 地北头镇 | 狼山关村 | 164011515 | 党峪镇供电所 | 1102665273 | 电网_10kV南新庄线地北头523狼山关7号综合配电变压器 | 0 | 128
1476 | 唐山供电公司 | 国网冀北遵化市供电公司 | 党峪镇供电所 | 地北头镇 | 狼山关村 | 164011515 | 党峪镇供电所 | 1102665278 | 电网_10kV南新庄线地北头523狼山关塘沟200kVA综合配电变压器 | 0.57 | 159.43
1477 | 唐山供电公司 | 国网冀北遵化市供电公司 | 党峪镇供电所 | 地北头镇 | 狼山关村 | 164011515 | 党峪镇供电所 | 1102665279 | 10kV南新庄线地北头523狼山关100kVA1号配电变压器 | 0 | 182.44
1478 | 唐山供电公司 | 国网冀北遵化市供电公司 | 党峪镇供电所 | 地北头镇 | 狼山关村 | 164011515 | 党峪镇供电所 | 1102665280 | 10kV南新庄线地北头523狼山关200kVA4号综合配电变压器 | 7.47 | 152.53
1479 | 唐山供电公司 | 国网冀北遵化市供电公司 | 党峪镇供电所 | 党峪镇 | 上马峪村 | 164011515 | 党峪镇供电所 | 1102665281 | 电网_10kV园区一线党峪513上马峪新村100kVA综合配电变压器 | 80 | 0
1480 | 唐山供电公司 | 国网冀北遵化市供电公司 | 党峪镇供电所 | 党峪镇 | 上马峪村 | 164011515 | 党峪镇供电所 | 1102665282 | 电网_10kV园区一线党峪513上马峪200kVA3号综合配电变压器 | 3.86 | 156.14
1481 | 唐山供电公司 | 国网冀北遵化市供电公司 | 党峪镇供电所 | 党峪镇 | 东水头村 | 164011515 | 党峪镇供电所 | 1102665283 | 电网_10kV园区一线党峪513东水头100kVA1号综合配电变压器 | 0 | 122.425
1482 | 唐山供电公司 | 国网冀北遵化市供电公司 | 党峪镇供电所 | 党峪镇 | 东水头村 | 164011515 | 党峪镇供电所 | 1102665284 | 电网_10kV园区一线党峪513东水头100kVA2号综合配电变压器 | 8.05 | 71.95
1483 | 唐山供电公司 | 国网冀北遵化市供电公司 | 党峪镇供电所 | 娘娘庄镇 | 黄土岭村 | 164011515 | 党峪镇供电所 | 1102665285 | 电网_10kV园区一线党峪513黄土岭100kVA3号综合配电变压器 | 3.74 | 76.26
1484 | 唐山供电公司 | 国网冀北遵化市供电公司 | 党峪镇供电所 | 娘娘庄镇 | 黄土岭村 | 164011515 | 党峪镇供电所 | 1102665287 | 10kV园区一线党峪513黄土岭1号综合配电变压器 | 0.02 | 159.98
1485 | 唐山供电公司 | 国网冀北遵化市供电公司 | 党峪镇供电所 | 娘娘庄镇 | 黄土岭村 | 164011515 | 党峪镇供电所 | 1102665288 | 10kV园区一线党峪513黄土岭2号综合配电变压器 | 7.57 | 152.43
1486 | 唐山供电公司 | 国网冀北遵化市供电公司 | 党峪镇供电所 | 娘娘庄镇 | 黄土岭村 | 164011515 | 党峪镇供电所 | 1102665289 | 电网_10kV园区一线党峪513黄土岭160kVA4号综合配电变压器 | 11.17 | 116.83
1487 | 唐山供电公司 | 国网冀北遵化市供电公司 | 党峪镇供电所 | 党峪镇 | 下马峪村 | 164011515 | 党峪镇供电所 | 1102665290 | 电网_10kV园区一线党峪513下马峪100kVA2号综合配电变压器 | 19.5 | 60.5
1488 | 唐山供电公司 | 国网冀北遵化市供电公司 | 党峪镇供电所 | 党峪镇 | 下马峪村 | 164011515 | 党峪镇供电所 | 1102665291 | 电网_10kV园区一线党峪513下马峪160kVA3号综合配电变压器 | 0 | 128
1489 | 唐山供电公司 | 国网冀北遵化市供电公司 | 党峪镇供电所 | 党峪镇 | 下马峪村 | 164011515 | 党峪镇供电所 | 1102665293 | 电网_10kV园区一线党峪513下马峪100kVA1号综合配电变压器 | 0.82 | 79.18
1490 | 唐山供电公司 | 国网冀北遵化市供电公司 | 党峪镇供电所 | 党峪镇 | 上马峪村 | 164011515 | 党峪镇供电所 | 1102665294 | 10kV园区一线党峪513上马峪1号综合配电变压器 | 0 | 160
1491 | 唐山供电公司 | 国网冀北遵化市供电公司 | 党峪镇供电所 | 党峪镇 | 上马峪村 | 164011515 | 党峪镇供电所 | 1102665295 | 电网_10kV园区一线党峪513上马峪100kVA5号综合配电变压器 | 6.96 | 73.04
1492 | 唐山供电公司 | 国网冀北遵化市供电公司 | 党峪镇供电所 | 党峪镇 | 上马峪村 | 164011515 | 党峪镇供电所 | 1102665296 | 电网_10kV园区一线党峪513上马峪200kVA2号综合配电变压器 | 0.96 | 159.04
1493 | 唐山供电公司 | 国网冀北遵化市供电公司 | 党峪镇供电所 | 党峪镇 | 洪家屯村 | 164011515 | 党峪镇供电所 | 1102665297 | 10kV党峪线党峪532洪家屯100kVA1号综合配电变压器 | 8.81 | 151.19
1494 | 唐山供电公司 | 国网冀北遵化市供电公司 | 党峪镇供电所 | 党峪镇 | 洪家屯村 | 164011515 | 党峪镇供电所 | 1102665298 | 电网_10kV党峪线党峪532洪家屯村中200kVA3号综合配电变压器 | 0 | 161.36
1495 | 唐山供电公司 | 国网冀北遵化市供电公司 | 党峪镇供电所 | 党峪镇 | 石家庄村 | 164011515 | 党峪镇供电所 | 1102665299 | 电网_10kV党峪线党峪532石家庄160kVA8号综合配电变压器 | 9.195 | 118.805
1496 | 唐山供电公司 | 国网冀北遵化市供电公司 | 党峪镇供电所 | 党峪镇 | 石家庄村 | 164011515 | 党峪镇供电所 | 1102665300 | 电网_10kV党峪线党峪532石家庄200kVA4号综合配电变压器 | 0 | 193.57
1497 | 唐山供电公司 | 国网冀北遵化市供电公司 | 党峪镇供电所 | 党峪镇 | 石家庄村 | 164011515 | 党峪镇供电所 | 1102665301 | 10kV党峪线党峪532石家庄250kVA7号综合配电变压器 | 0 | 81.93
1498 | 唐山供电公司 | 国网冀北遵化市供电公司 | 党峪镇供电所 | 党峪镇 | 石家庄村 | 164011515 | 党峪镇供电所 | 1102665302 | 电网_10kV党峪线党峪532石家庄100kVA6号综合配电变压器 | 6.28 | 73.72
1499 | 唐山供电公司 | 国网冀北遵化市供电公司 | 党峪镇供电所 | 党峪镇 | 洪家屯村 | 164011515 | 党峪镇供电所 | 1102665303 | 电网_10kV党峪线党峪532洪家屯160kVA4号综合配电变压器 | 0 | 130.69
1500 | 唐山供电公司 | 国网冀北遵化市供电公司 | 党峪镇供电所 | 党峪镇 | 洪家屯村 | 164011515 | 党峪镇供电所 | 1102665304 | 电网_10kV党峪线党峪532洪家屯160kVA2号综合配电变压器 | 3.16 | 124.84
1501 | 唐山供电公司 | 国网冀北遵化市供电公司 | 党峪镇供电所 | 党峪镇 | 洪家屯村 | 164011515 | 党峪镇供电所 | 1102665305 | 10KV党峪线党峪532洪家屯200kVA5号综合配电变压器 | 0.01 | 127.99
1502 | 唐山供电公司 | 国网冀北遵化市供电公司 | 党峪镇供电所 | 党峪镇 | 石家庄村 | 164011515 | 党峪镇供电所 | 1102665306 | 电网_10kV党峪线党峪532石家庄250kVA3号综合配电变压器 | 0 | 200
1503 | 唐山供电公司 | 国网冀北遵化市供电公司 | 党峪镇供电所 | 党峪镇 | 石家庄村 | 164011515 | 党峪镇供电所 | 1102665310 | 10kV党峪线党峪532石家庄160kVA5号综合配电变压器 | 10.81 | 149.19
1504 | 唐山供电公司 | 国网冀北遵化市供电公司 | 党峪镇供电所 | 党峪镇 | 南小河村 | 164011515 | 党峪镇供电所 | 1102665314 | 电网_10kV党峪线党峪532南小河160kVA1号综合配电变压器 | 0 | 138.3
1505 | 唐山供电公司 | 国网冀北遵化市供电公司 | 党峪镇供电所 | 党峪镇 | 甘草峪村 | 164011515 | 党峪镇供电所 | 1102665315 | 10kV党峪线党峪532甘草峪村中100kVA2号综合配电变压器 | 0.37 | 159.63
1506 | 唐山供电公司 | 国网冀北遵化市供电公司 | 党峪镇供电所 | 党峪镇 | 石家庄村 | 164011515 | 党峪镇供电所 | 1102665316 | 电网_10kV党峪线党峪532小黑峪100kVA1号综合配电变压器 | 6.46 | 73.54
1507 | 唐山供电公司 | 国网冀北遵化市供电公司 | 党峪镇供电所 | 党峪镇 | 甘草峪村 | 164011515 | 党峪镇供电所 | 1102665317 | 电网_10kV党峪线党峪532甘草峪村西160kVA1号综合配电变压器 | 0 | 168.38
1508 | 唐山供电公司 | 国网冀北遵化市供电公司 | 党峪镇供电所 | 党峪镇 | 大党峪村 | 164011515 | 党峪镇供电所 | 1102665319 | 电网_10kV党峪线党峪532八中南80kVA1号综合配电变压器 | 160 | 0
1509 | 唐山供电公司 | 国网冀北遵化市供电公司 | 党峪镇供电所 | 党峪镇 | 大党峪村 | 164011515 | 党峪镇供电所 | 1102665323 | 电网_10kV党峪线党峪532党峪南公用315kVA公用配电变压器 | 0 | 358.91
1510 | 唐山供电公司 | 国网冀北遵化市供电公司 | 党峪镇供电所 | 党峪镇 | 大党峪村 | 164011515 | 党峪镇供电所 | 1102665324 | 电网_10kV党峪线党峪532大党峪250kVA5号综合配电变压器 | 0.29 | 199.71
1511 | 唐山供电公司 | 国网冀北遵化市供电公司 | 党峪镇供电所 | 党峪镇 | 大党峪村 | 164011515 | 党峪镇供电所 | 1102665325 | 电网_10kV党峪线党峪532党峪西公用160kVA公用配电变压器 | 4.645 | 123.355
1512 | 唐山供电公司 | 国网冀北遵化市供电公司 | 党峪镇供电所 | 党峪镇 | 大党峪村 | 164011515 | 党峪镇供电所 | 1102665326 | 电网_10kV党峪线党峪532党峪中公用配电变压器 | 0 | 377.97
1513 | 唐山供电公司 | 国网冀北遵化市供电公司 | 党峪镇供电所 | 党峪镇 | 大党峪村 | 164011515 | 党峪镇供电所 | 1102665328 | 10kV党峪线党峪532大党峪100kVA4号综合配电变压器 | 160 | 0
1514 | 唐山供电公司 | 国网冀北遵化市供电公司 | 党峪镇供电所 | 党峪镇 | 大党峪村 | 164011515 | 党峪镇供电所 | 1102665330 | 电网_10kV党峪线党峪532大党峪160kVA3号综合配电变压器 | 0.66 | 127.34
1515 | 唐山供电公司 | 国网冀北遵化市供电公司 | 党峪镇供电所 | 党峪镇 | 大党峪村 | 164011515 | 党峪镇供电所 | 1102665332 | 电网_10kV党峪线党峪532党峪北公200kVA公用配电变压器 | 45.265 | 206.735
1516 | 唐山供电公司 | 国网冀北遵化市供电公司 | 新店子镇供电所 | 团瓢庄镇 | 任庄子 | 164011514 | 新店子镇供电所 | 1102665671 | 10kV任庄子线下院寺511任庄子综合配电变压器 | 111.14 | 208.86
1517 | 唐山供电公司 | 国网冀北遵化市供电公司 | 新店子镇供电所 | 团瓢庄镇 | 米庄子 | 164011514 | 新店子镇供电所 | 1102665675 | 10kV任庄子线下院寺511米庄子综合配电变压器 | 0 | 347.595
1518 | 唐山供电公司 | 国网冀北遵化市供电公司 | 新店子镇供电所 | 新店子镇 | 邢庄子 | 164011514 | 新店子镇供电所 | 1102665678 | 电网_10kV任庄子线下院寺511邢庄子综合配电变压器 | 128 | 0
1519 | 唐山供电公司 | 国网冀北遵化市供电公司 | 新店子镇供电所 | 团瓢庄镇 | 李庄子村 | 164011514 | 新店子镇供电所 | 1102665682 | 电网_10kV任庄子线下院寺511李庄子1号综合配电变压器 | 20.75 | 107.25
1520 | 唐山供电公司 | 国网冀北遵化市供电公司 | 新店子镇供电所 | 团瓢庄镇 | 周桥子 | 164011514 | 新店子镇供电所 | 1102665684 | 电网_10kV朱官屯线下院寺515周桥子1号综合配电变压器 | 0.16 | 127.84
1521 | 唐山供电公司 | 国网冀北遵化市供电公司 | 新店子镇供电所 | 团瓢庄镇 | 左阳庄 | 164011514 | 新店子镇供电所 | 1102665686 | 电网_10kV朱官屯线下院寺515左阳庄1号综合配电变压器 | 0 | 128.82
1522 | 唐山供电公司 | 国网冀北遵化市供电公司 | 新店子镇供电所 | 新店子镇 | 康各庄 | 164011514 | 新店子镇供电所 | 1102666048 | 10kV团瓢庄线新店子522康各庄160kVA6号综合配电变压器 | 25.15 | 102.85
1523 | 唐山供电公司 | 国网冀北遵化市供电公司 | 新店子镇供电所 | 新店子镇 | 康各庄 | 164011514 | 新店子镇供电所 | 1102666049 | 10kV团瓢庄线新店子522康各庄100kVA3号综合配电变压器 | 0 | 153.05
1524 | 唐山供电公司 | 国网冀北遵化市供电公司 | 新店子镇供电所 | 新店子镇 | 夏庄子村 | 164011514 | 新店子镇供电所 | 1102666050 | 10kV团瓢庄线新店子522夏庄子3号综合配电变压器 | 21.21 | 178.79
1525 | 唐山供电公司 | 国网冀北遵化市供电公司 | 新店子镇供电所 | 新店子镇 | 康各庄 | 164011514 | 新店子镇供电所 | 1102666051 | 10kV团瓢庄线新店子522康各庄160kVA5号综合配电变压器 | 101.17 | 150.83
1526 | 唐山供电公司 | 国网冀北遵化市供电公司 | 新店子镇供电所 | 新店子镇 | 康各庄 | 164011514 | 新店子镇供电所 | 1102666052 | 10kV团瓢庄线新店子522康各庄80kVA4号综合配电变压器 | 64 | 0
1527 | 唐山供电公司 | 国网冀北遵化市供电公司 | 新店子镇供电所 | 新店子镇 | 思恭庄 | 164011514 | 新店子镇供电所 | 1102666053 | 10kV团瓢庄线新店子522思恭庄100kVA1号综合配电变压器 | 0 | 90.78
1528 | 唐山供电公司 | 国网冀北遵化市供电公司 | 新店子镇供电所 | 新店子镇 | 思恭庄 | 164011514 | 新店子镇供电所 | 1102666054 | 10kV团瓢庄线新店子522思恭庄160kVA3号综合配电变压器 | 128 | 0
1529 | 唐山供电公司 | 国网冀北遵化市供电公司 | 新店子镇供电所 | 新店子镇 | 夏庄子村 | 164011514 | 新店子镇供电所 | 1102666056 | 10kV团瓢庄线新店子522夏庄子100kVA1号综合配电变压器 | 40.66 | 119.34
1530 | 唐山供电公司 | 国网冀北遵化市供电公司 | 新店子镇供电所 | 新店子镇 | 夏庄子村 | 164011514 | 新店子镇供电所 | 1102666057 | 10kV团瓢庄线新店子522夏庄子100kVA2号综合配电变压器 | 0.105 | 127.895
1531 | 唐山供电公司 | 国网冀北遵化市供电公司 | 新店子镇供电所 | 新店子镇 | 马店子 | 164011514 | 新店子镇供电所 | 1102666058 | 10kV团瓢庄线新店子522马店子100kVA3号综合配电变压器 | 20.41 | 59.59
1532 | 唐山供电公司 | 国网冀北遵化市供电公司 | 新店子镇供电所 | 新店子镇 | 马店子 | 164011514 | 新店子镇供电所 | 1102666059 | 10kV团瓢庄线新店子522马店子100kVA4号综合配电变压器 | 25.9 | 54.1
1533 | 唐山供电公司 | 国网冀北遵化市供电公司 | 新店子镇供电所 | 新店子镇 | 马店子 | 164011514 | 新店子镇供电所 | 1102666060 | 10kV团瓢庄线新店子522马店子160kVA1号综合配电变压器 | 0 | 141.34
1534 | 唐山供电公司 | 国网冀北遵化市供电公司 | 新店子镇供电所 | 新店子镇 | 马店子 | 164011514 | 新店子镇供电所 | 1102666061 | 10kV团瓢庄线新店子522马店子100kVA2号综合配电变压器 | 0 | 99.005
1535 | 唐山供电公司 | 国网冀北遵化市供电公司 | 新店子镇供电所 | 新店子镇 | 马店子 | 164011514 | 新店子镇供电所 | 1102666062 | 10kV团瓢庄线新店子522马店子100kVA5号综合配电变压器 | 45.5 | 34.5
1536 | 唐山供电公司 | 国网冀北遵化市供电公司 | 新店子镇供电所 | 新店子镇 | 西苇店 | 164011514 | 新店子镇供电所 | 1102666067 | 10kV岳各庄线新店子514西苇店100kVA4号综合配电变压器 | 0 | 353.82
1537 | 唐山供电公司 | 国网冀北遵化市供电公司 | 新店子镇供电所 | 新店子镇 | 白石头 | 164011514 | 新店子镇供电所 | 1102666068 | 10kV白石头线黄台524白石头1号综合配电变压器 | 89.32 | 230.68
1538 | 唐山供电公司 | 国网冀北遵化市供电公司 | 新店子镇供电所 | 新店子镇 | 西苇店 | 164011514 | 新店子镇供电所 | 1102666071 | 10kV岳各庄线新店子514西苇店200kVA2号综合配电变压器 | 0 | 263.14
1539 | 唐山供电公司 | 国网冀北遵化市供电公司 | 新店子镇供电所 | 新店子镇 | 东北宅 | 164011514 | 新店子镇供电所 | 1102666073 | 10kV岳各庄线新店子514东北宅160kVA1号综合配电变压器 | 128 | 0
1540 | 唐山供电公司 | 国网冀北遵化市供电公司 | 新店子镇供电所 | 新店子镇 | 井矿峪 | 164011514 | 新店子镇供电所 | 1102666074 | 10kV岳各庄线新店子514井矿峪2号综合变压器 | 40 | 0
1541 | 唐山供电公司 | 国网冀北遵化市供电公司 | 新店子镇供电所 | 新店子镇 | 东北宅 | 164011514 | 新店子镇供电所 | 1102666075 | 10kV岳各庄线新店子514东北宅160kVA2号综合配电变压器 | 6.75 | 121.25
1542 | 唐山供电公司 | 国网冀北遵化市供电公司 | 新店子镇供电所 | 新店子镇 | 西北宅 | 164011514 | 新店子镇供电所 | 1102666078 | 10kV岳各庄线新店子514西北宅100kVA3号综合配电变压器 | 0 | 80.06
1543 | 唐山供电公司 | 国网冀北遵化市供电公司 | 新店子镇供电所 | 新店子镇 | 西北宅 | 164011514 | 新店子镇供电所 | 1102666079 | 10kV岳各庄线新店子514西北宅100kVA2号综合配电变压器 | 0.17 | 79.83
1544 | 唐山供电公司 | 国网冀北遵化市供电公司 | 新店子镇供电所 | 新店子镇 | 西北宅 | 164011514 | 新店子镇供电所 | 1102666080 | 10kV岳各庄线新店子514西北宅100kVA1号综合配电变压器 | 80 | 0
1545 | 唐山供电公司 | 国网冀北遵化市供电公司 | 新店子镇供电所 | 新店子镇 | 井矿峪 | 164011514 | 新店子镇供电所 | 1102666082 | 10kV岳各庄线新店子514井矿峪100kVA1号综合配电变压器 | 4.27 | 75.73
1546 | 唐山供电公司 | 国网冀北遵化市供电公司 | 新店子镇供电所 | 新店子镇 | 井矿峪 | 164011514 | 新店子镇供电所 | 1102666083 | 10kV岳各庄线新店子514井矿峪100kVA3号综合配电变压器 | 53 | 27
1547 | 唐山供电公司 | 国网冀北遵化市供电公司 | 新店子镇供电所 | 新店子镇 | 山嘴头 | 164011514 | 新店子镇供电所 | 1102666084 | 10kV岳各庄线新店子514山嘴头80kVA2号综合配电变压器 | 0 | 65.2
1548 | 唐山供电公司 | 国网冀北遵化市供电公司 | 新店子镇供电所 | 新店子镇 | 山嘴头 | 164011514 | 新店子镇供电所 | 1102666085 | 10kV岳各庄线新店子514山嘴头160kVA1号综合配电变压器 | 5.59 | 314.41
1549 | 唐山供电公司 | 国网冀北遵化市供电公司 | 新店子镇供电所 | 新店子镇 | 岳各庄 | 164011514 | 新店子镇供电所 | 1102666088 | 10kV岳各庄线新店子514岳各庄160kVA2号综合配电变压器 | 0.37 | 127.63
1550 | 唐山供电公司 | 国网冀北遵化市供电公司 | 新店子镇供电所 | 新店子镇 | 岳各庄 | 164011514 | 新店子镇供电所 | 1102666089 | 10kV岳各庄线新店子514岳各庄3号100kVA综合配电变压器 | 0 | 128.43
1551 | 唐山供电公司 | 国网冀北遵化市供电公司 | 新店子镇供电所 | 新店子镇 | 岳各庄 | 164011514 | 新店子镇供电所 | 1102666091 | 10kV岳各庄线新店子514岳各庄200kVA1号综合配电变压器 | 0 | 179.93
1552 | 唐山供电公司 | 国网冀北遵化市供电公司 | 新店子镇供电所 | 新店子镇 | 冯各庄 | 164011514 | 新店子镇供电所 | 1102666093 | 10kV岳各庄线新店子514冯各庄100kVA1号综合配电变压器 | 0 | 81.13
1553 | 唐山供电公司 | 国网冀北遵化市供电公司 | 新店子镇供电所 | 新店子镇 | 龙湾 | 164011514 | 新店子镇供电所 | 1102666100 | 10kV白石头线黄台524龙湾3号综合配电变压器 | 23.59 | 136.41
1554 | 唐山供电公司 | 国网冀北遵化市供电公司 | 新店子镇供电所 | 新店子镇 | 龙湾 | 164011514 | 新店子镇供电所 | 1102666101 | 电网_10kV白石头线黄台524龙湾4号综合配电变压器 | 58.69 | 69.31
1555 | 唐山供电公司 | 国网冀北遵化市供电公司 | 新店子镇供电所 | 新店子镇 | 龙湾 | 164011514 | 新店子镇供电所 | 1102666102 | 电网_10kV白石头线黄台524龙湾1号综合配电变压器 | 0.35 | 127.65
1556 | 唐山供电公司 | 国网冀北遵化市供电公司 | 新店子镇供电所 | 新店子镇 | 西苇店 | 164011514 | 新店子镇供电所 | 1102666120 | 10kV岳各庄线新店子514西苇店100kVA3号综合配电变压器 | 0 | 122.38
1557 | 唐山供电公司 | 国网冀北遵化市供电公司 | 新店子镇供电所 | 新店子镇 | 东北宅 | 164011514 | 新店子镇供电所 | 1102666121 | 10kV岳各庄线新店子514东北宅160kVA3号综合配电变压器 | 0 | 129.3
1558 | 唐山供电公司 | 国网冀北遵化市供电公司 | 新店子镇供电所 | 新店子镇 | 前扬庄 | 164011514 | 新店子镇供电所 | 1102666123 | 电网_前扬庄1# | 59.82 | 100.18
1559 | 唐山供电公司 | 国网冀北遵化市供电公司 | 堡子店镇供电所 | 堡子店镇 | 西新店子 | 164011505 | 堡子店镇供电所 | 1102667234 | 电网_10kV强力丝线堡子店516西新店子100kVA3号综合配电变压器 | 80 | 0
1560 | 唐山供电公司 | 国网冀北遵化市供电公司 | 兴旺寨镇供电所 | 兴旺寨镇 | 兴旺寨 | 164011506 | 兴旺寨镇供电所 | 1102667235 | 10kV冷嘴头线安平庄512兴旺寨100kVA7号综合配电变压器 | 0 | 97.5
1561 | 唐山供电公司 | 国网冀北遵化市供电公司 | 堡子店镇供电所 | 堡子店镇 | 武庄子 | 164011505 | 堡子店镇供电所 | 1102667236 | 电网_10kV小杨庄线兴旺寨525武庄子160kVA2号综合配电变压器 | 0 | 131.26
1562 | 唐山供电公司 | 国网冀北遵化市供电公司 | 堡子店镇供电所 | 堡子店镇 | 小杨庄 | 164011505 | 堡子店镇供电所 | 1102667237 | 10kV小杨庄线兴旺寨525小杨庄250kVA4号综合配电变压器 | 200 | 0
1563 | 唐山供电公司 | 国网冀北遵化市供电公司 | 堡子店镇供电所 | 堡子店镇 | 小杨庄 | 164011505 | 堡子店镇供电所 | 1102667238 | 10kV小杨庄线兴旺寨525小杨庄160kVA3号综合配电变压器 | 25.21 | 102.79
1564 | 唐山供电公司 | 国网冀北遵化市供电公司 | 马兰峪镇供电所 | 马兰峪镇 | 马兰关二村 | 164011509 | 马兰峪镇供电所 | 1102667536 | 电网_10kV上关线马兰峪513关二160kVA3号综合配电变压器 | 0 | 136.67
1565 | 唐山供电公司 | 国网冀北遵化市供电公司 | 马兰峪镇供电所 | 马兰峪镇 | 马兰关一村 | 164011509 | 马兰峪镇供电所 | 1102667537 | 电网_10kV上关线马兰峪513关一1号综合配电变压器 | 7.37 | 152.63
1566 | 唐山供电公司 | 国网冀北遵化市供电公司 | 马兰峪镇供电所 | 马兰峪镇 | 马兰关一村 | 164011509 | 马兰峪镇供电所 | 1102667538 | 电网_10kV上关线马兰峪513关一2号综合配电变压器 | 24.53 | 175.47
1567 | 唐山供电公司 | 国网冀北遵化市供电公司 | 东旧寨镇供电所 | 东旧寨镇 | 梁屯3# | 164011518 | 东旧寨镇供电所 | 1102667925 | 电网_10kV大寨线五虎岭517梁屯160kVA3号综合配电变压器 | 0 | 128
1568 | 唐山供电公司 | 国网冀北遵化市供电公司 | 东旧寨镇供电所 | 东旧寨镇 | 高户庄2# | 164011518 | 东旧寨镇供电所 | 1102667927 | 电网_10kV大寨线五虎岭517高户庄160kVA2号综合配电变压器 | 0 | 128
1569 | 唐山供电公司 | 国网冀北遵化市供电公司 | 东旧寨镇供电所 | 东旧寨镇 | 高户庄1# | 164011518 | 东旧寨镇供电所 | 1102667928 | 电网_10kV大寨线五虎岭517高户庄100kVA1号综合配电变压器 | 0.67 | 79.33
1570 | 唐山供电公司 | 国网冀北遵化市供电公司 | 东旧寨镇供电所 | 东旧寨镇 | 东旧寨1# | 164011518 | 东旧寨镇供电所 | 1102667929 | 10kV大寨线五虎岭517东旧寨100kVA1号综合配电变压器 | 0 | 201.78
1571 | 唐山供电公司 | 国网冀北遵化市供电公司 | 东旧寨镇供电所 | 东旧寨镇 | 东旧寨3# | 164011518 | 东旧寨镇供电所 | 1102667930 | 10kV大寨线五虎岭517东旧寨100kVA3号综合配电变压器 | 0 | 160
1572 | 唐山供电公司 | 国网冀北遵化市供电公司 | 东旧寨镇供电所 | 东旧寨镇 | 东旧寨2# | 164011518 | 东旧寨镇供电所 | 1102667931 | 电网_10kV大寨线五虎岭517东旧寨160kVA2号综合配电变压器 | 0 | 128
1573 | 唐山供电公司 | 国网冀北遵化市供电公司 | 东旧寨镇供电所 | 东旧寨镇 | 西旧寨1# | 164011518 | 东旧寨镇供电所 | 1102667933 | 电网_10kV大寨线五虎岭517西旧寨160kVA1号综合配电变压器 | 10.46 | 117.54
1574 | 唐山供电公司 | 国网冀北遵化市供电公司 | 东旧寨镇供电所 | 东旧寨镇 | 西旧寨2# | 164011518 | 东旧寨镇供电所 | 1102667934 | 电网_10kV大寨线五虎岭517西旧寨100kVA2号综合配电变压器 | 16.65 | 63.65
1575 | 唐山供电公司 | 国网冀北遵化市供电公司 | 东旧寨镇供电所 | 东旧寨镇 | 石桥头1# | 164011518 | 东旧寨镇供电所 | 1102667936 | 电网_10kV大寨线五虎岭517石桥头160kVA1号综合配电变压器 | 0 | 128
1576 | 唐山供电公司 | 国网冀北遵化市供电公司 | 东旧寨镇供电所 | 东旧寨镇 | 石桥头2# | 164011518 | 东旧寨镇供电所 | 1102667937 | 10kV大寨线五虎岭517石桥头160kVA2号综合配电变压器 | 9.42 | 118.575
1577 | 唐山供电公司 | 国网冀北遵化市供电公司 | 东旧寨镇供电所 | 东旧寨镇 | 崔庄子 | 164011518 | 东旧寨镇供电所 | 1102667938 | 电网_10kV大寨线五虎岭517崔庄子160kVA1号综合配电变压器 | 0 | 128
1578 | 唐山供电公司 | 国网冀北遵化市供电公司 | 东旧寨镇供电所 | 东旧寨镇 | 周铁庄1# | 164011518 | 东旧寨镇供电所 | 1102667941 | 电网_10kV大寨线五虎岭517周铁庄100kVA1号综合配电变压器 | 1.165 | 78.835
1579 | 唐山供电公司 | 国网冀北遵化市供电公司 | 东旧寨镇供电所 | 东旧寨镇 | 幸福村2# | 164011518 | 东旧寨镇供电所 | 1102667942 | 10kV大寨线五虎岭517幸福村2号综合配电变压器 | 16.47 | 111.53
1580 | 唐山供电公司 | 国网冀北遵化市供电公司 | 东旧寨镇供电所 | 东旧寨镇 | 石桥头3# | 164011518 | 东旧寨镇供电所 | 1102667943 | 电网_10kV大寨线五虎岭517石桥头160kVA3号综合配电变压器 | 0 | 128
1581 | 唐山供电公司 | 国网冀北遵化市供电公司 | 东旧寨镇供电所 | 东旧寨镇 | 大寨5# | 164011518 | 东旧寨镇供电所 | 1102667944 | 电网_10kV大寨线五虎岭517大寨160kVA5号综合配电变压器 | 0 | 128.96
1582 | 唐山供电公司 | 国网冀北遵化市供电公司 | 东旧寨镇供电所 | 东旧寨镇 | 西张庄1# | 164011518 | 东旧寨镇供电所 | 1102667945 | 10kV大寨线五虎岭517西张庄100kVA1号综合配电变压器 | 0 | 145.12
1583 | 唐山供电公司 | 国网冀北遵化市供电公司 | 东旧寨镇供电所 | 东旧寨镇 | 西张庄2# | 164011518 | 东旧寨镇供电所 | 1102668294 | 10kV大寨线五虎岭517西张庄80kVA2号综合配电变压器 | 0 | 128
1584 | 唐山供电公司 | 国网冀北遵化市供电公司 | 东旧寨镇供电所 | 东旧寨镇 | 徐店子1# | 164011518 | 东旧寨镇供电所 | 1102668295 | 10kV大寨线五虎岭517徐店子100kVA1号综合配电变压器 | 1.86 | 78.14
1585 | 唐山供电公司 | 国网冀北遵化市供电公司 | 东旧寨镇供电所 | 东旧寨镇 | 徐店子3# | 164011518 | 东旧寨镇供电所 | 1102668296 | 电网_10kV大寨线五虎岭517徐店子100kVA3号综合配电变压器 | 7.32 | 72.68
1586 | 唐山供电公司 | 国网冀北遵化市供电公司 | 东旧寨镇供电所 | 东旧寨镇 | 温庄4# | 164011518 | 东旧寨镇供电所 | 1102668297 | 电网_10kV大寨线五虎岭517温庄4号综合配电变压器 | 0 | 128
1587 | 唐山供电公司 | 国网冀北遵化市供电公司 | 东旧寨镇供电所 | 东旧寨镇 | 杨庄1# | 164011518 | 东旧寨镇供电所 | 1102668298 | 10kV大寨线五虎岭517杨庄160kVA1号综合配电变压器 | 7.04 | 244.96
1588 | 唐山供电公司 | 国网冀北遵化市供电公司 | 东旧寨镇供电所 | 东旧寨镇 | 杨庄3# | 164011518 | 东旧寨镇供电所 | 1102668299 | 电网_10kV大寨线五虎岭517杨庄100kVA3号综合配电变压器 | 0 | 80
1589 | 唐山供电公司 | 国网冀北遵化市供电公司 | 东旧寨镇供电所 | 东旧寨镇 | 杨庄4# | 164011518 | 东旧寨镇供电所 | 1102668300 | 电网_10kV大寨线五虎岭517杨庄160kVA4号综合配电变压器 | 0 | 141.63
1590 | 唐山供电公司 | 国网冀北遵化市供电公司 | 东旧寨镇供电所 | 东旧寨镇 | 杨庄2# | 164011518 | 东旧寨镇供电所 | 1102668301 | 电网_10kV大寨线五虎岭517杨庄100kVA2号综合配电变压器 | 0 | 80
1591 | 唐山供电公司 | 国网冀北遵化市供电公司 | 东旧寨镇供电所 | 东旧寨镇 | 范家岭2# | 164011518 | 东旧寨镇供电所 | 1102668302 | 10kV大寨线五虎岭517范家岭100kVA2号综合配电变压器 | 0.19 | 159.81
1592 | 唐山供电公司 | 国网冀北遵化市供电公司 | 东旧寨镇供电所 | 东旧寨镇 | 范家岭3# | 164011518 | 东旧寨镇供电所 | 1102668303 | 电网_10kV大寨线五虎岭517范家岭80kVA3号综合配电变压器 | 0 | 80.3
1593 | 唐山供电公司 | 国网冀北遵化市供电公司 | 东旧寨镇供电所 | 东旧寨镇 | 梁屯1# | 164011518 | 东旧寨镇供电所 | 1102668304 | 电网_10kV大寨线五虎岭517梁屯160kVA1号综合配电变压器 | 0 | 128
1594 | 唐山供电公司 | 国网冀北遵化市供电公司 | 东旧寨镇供电所 | 东旧寨镇 | 梁屯2# | 164011518 | 东旧寨镇供电所 | 1102668305 | 电网_10kV大寨线五虎岭517梁屯100kVA2号综合配电变压器 | 0 | 80
1595 | 唐山供电公司 | 国网冀北遵化市供电公司 | 东旧寨镇供电所 | 东旧寨镇 | 梁屯4# | 164011518 | 东旧寨镇供电所 | 1102668306 | 电网_10kV大寨线五虎岭517梁屯160kVA4号综合配电变压器 | 0 | 128
1596 | 唐山供电公司 | 国网冀北遵化市供电公司 | 东旧寨镇供电所 | 东旧寨镇 | 范家岭1# | 164011518 | 东旧寨镇供电所 | 1102668308 | 电网_10kV大寨线五虎岭517范家岭160kVA1号综合配电变压器 | 0 | 128.41
1597 | 唐山供电公司 | 国网冀北遵化市供电公司 | 东旧寨镇供电所 | 东旧寨镇 | 七户2# | 164011518 | 东旧寨镇供电所 | 1102668314 | 电网_10kV大寨线五虎岭517七户100kVA2号综合配电变压器 | 0 | 104
1598 | 唐山供电公司 | 国网冀北遵化市供电公司 | 东旧寨镇供电所 | 东旧寨镇 | 七户1# | 164011518 | 东旧寨镇供电所 | 1102668315 | 电网_10kV大寨线五虎岭517七户160kVA1号综合配电变压器 | 0.1 | 127.9
1599 | 唐山供电公司 | 国网冀北遵化市供电公司 | 东旧寨镇供电所 | 东旧寨镇 | 温庄1# | 164011518 | 东旧寨镇供电所 | 1102668316 | 10kV大寨线五虎岭517温庄50kVA1号综合配电变压器 | 0.14 | 79.86
1600 | 唐山供电公司 | 国网冀北遵化市供电公司 | 东旧寨镇供电所 | 东旧寨镇 | 温庄3# | 164011518 | 东旧寨镇供电所 | 1102668319 | 电网_10kV大寨线五虎岭517温庄160kVA3号综合配电变压器 | 0.23 | 127.77
1601 | 唐山供电公司 | 国网冀北遵化市供电公司 | 东旧寨镇供电所 | 东旧寨镇 | 西旧寨4# | 164011518 | 东旧寨镇供电所 | 1102668323 | 电网_10kV大寨线五虎岭517西旧寨100kVA4号综合配电变压器 | 0 | 80
1602 | 唐山供电公司 | 国网冀北遵化市供电公司 | 东旧寨镇供电所 | 铁厂镇 | 陈庄子2# | 164011518 | 东旧寨镇供电所 | 1102668325 | 电网_10kV夜明峪线五虎岭518陈庄子160kVA2号综合配电变压器 | 0 | 128
1603 | 唐山供电公司 | 国网冀北遵化市供电公司 | 东旧寨镇供电所 | 东旧寨镇 | 五虎岭1# | 164011518 | 东旧寨镇供电所 | 1102668326 | 电网_10kV夜明峪线五虎岭518五虎岭100kVA1号综合配电变压器 | 0 | 100
1604 | 唐山供电公司 | 国网冀北遵化市供电公司 | 东旧寨镇供电所 | 东旧寨镇 | 五虎岭2# | 164011518 | 东旧寨镇供电所 | 1102668327 | 电网_10kV夜明峪线五虎岭518五虎岭200kVA2号综合配电变压器 | 0 | 193.32
1605 | 唐山供电公司 | 国网冀北遵化市供电公司 | 东旧寨镇供电所 | 铁厂镇 | 陈庄子1# | 164011518 | 东旧寨镇供电所 | 1102668328 | 电网_10kV夜明峪线五虎岭518陈庄子100kVA1号综合配电变压器 | 11.07 | 116.93
1606 | 唐山供电公司 | 国网冀北遵化市供电公司 | 东旧寨镇供电所 | 铁厂镇 | 夜明峪3# | 164011518 | 东旧寨镇供电所 | 1102668331 | 电网_10kV夜明峪线五虎岭518夜明峪50kVA3号综合配电变压器 | 0.575 | 79.425
1607 | 唐山供电公司 | 国网冀北遵化市供电公司 | 东旧寨镇供电所 | 铁厂镇 | 潘庄2# | 164011518 | 东旧寨镇供电所 | 1102668334 | 电网_10kV夜明峪线五虎岭518潘庄30kVA2号综合配电变压器 | 10 | 30
1608 | 唐山供电公司 | 国网冀北遵化市供电公司 | 东旧寨镇供电所 | 铁厂镇 | 潘庄1# | 164011518 | 东旧寨镇供电所 | 1102668338 | 电网_10kV夜明峪线五虎岭518潘庄160kVA1号综合配电变压器 | 0 | 139.95
1609 | 唐山供电公司 | 国网冀北遵化市供电公司 | 东旧寨镇供电所 | 铁厂镇 | 范庄2# | 164011518 | 东旧寨镇供电所 | 1102669438 | 电网_10kV铁农线五虎岭513范庄160kVA2号综合配电变压器 | 0 | 128
1610 | 唐山供电公司 | 国网冀北遵化市供电公司 | 马兰峪镇供电所 | 马兰峪镇 | 河东 | 164011509 | 马兰峪镇供电所 | 1102670170 | 10kV上关线马兰峪513河东100kVA3号综合配电变压器 | 17.5 | 62.5
1611 | 唐山供电公司 | 国网冀北遵化市供电公司 | 马兰峪镇供电所 | 马兰峪镇 | 许家峪 | 164011509 | 马兰峪镇供电所 | 1102670171 | 电网_10kV上关线马兰峪513许家峪公用250kVA公用配电变压器 | 0 | 218
1612 | 唐山供电公司 | 国网冀北遵化市供电公司 | 马兰峪镇供电所 | 马兰峪镇 | 许家峪 | 164011509 | 马兰峪镇供电所 | 1102670173 | 电网_10kV上关线马兰峪513许家峪80kVA2号综合配电变压器 | 0 | 159.58
1613 | 唐山供电公司 | 国网冀北遵化市供电公司 | 马兰峪镇供电所 | 马兰峪镇 | 河东 | 164011509 | 马兰峪镇供电所 | 1102670174 | 电网_10kV上关线马兰峪513河东100kVA4号综合配电变压器 | 70 | 10
1614 | 唐山供电公司 | 国网冀北遵化市供电公司 | 马兰峪镇供电所 | 马兰峪镇 | 河东 | 164011509 | 马兰峪镇供电所 | 1102670175 | 10kV上关线马兰峪513河东1号综合配电变压器 | 0.11 | 127.89
1615 | 唐山供电公司 | 国网冀北遵化市供电公司 | 马兰峪镇供电所 | 马兰峪镇 | 马兰关三村 | 164011509 | 马兰峪镇供电所 | 1102670176 | 电网_10kV上关线马兰峪513关三2号综合配电变压器 | 3.5 | 196.5
1616 | 唐山供电公司 | 国网冀北遵化市供电公司 | 马兰峪镇供电所 | 马兰峪镇 | 马兰关三村 | 164011509 | 马兰峪镇供电所 | 1102670177 | 10kV上关线马兰峪513关三3号综合配电变压器 | 4.62 | 315.38
1617 | 唐山供电公司 | 国网冀北遵化市供电公司 | 马兰峪镇供电所 | 马兰峪镇 | 马兰峪四村 | 164011509 | 马兰峪镇供电所 | 1102670178 | 电网_10kV上关线马兰峪513冷库公用250kVA公用配电变压器 | 200 | 0
1618 | 唐山供电公司 | 国网冀北遵化市供电公司 | 马兰峪镇供电所 | 马兰峪镇 | 河东 | 164011509 | 马兰峪镇供电所 | 1102670179 | 电网_10kV上关线马兰峪513河东2号综合配电变压器 | 11.67 | 52.33
1619 | 唐山供电公司 | 国网冀北遵化市供电公司 | 马兰峪镇供电所 | 马兰峪镇 | 马兰关二村 | 164011509 | 马兰峪镇供电所 | 1102670181 | 10kV上关线马兰峪513关二100kVA1号综合配电变压器 | 80 | 0
1620 | 唐山供电公司 | 国网冀北遵化市供电公司 | 马兰峪镇供电所 | 马兰峪镇 | 马兰关三村 | 164011509 | 马兰峪镇供电所 | 1102670182 | 电网_10kV上关线马兰峪513关三160kVA1号综合配电变压器 | 11.85 | 116.15
1621 | 唐山供电公司 | 国网冀北遵化市供电公司 | 马兰峪镇供电所 | 马兰峪镇 | 马兰关二村 | 164011509 | 马兰峪镇供电所 | 1102670183 | 电网_10kV上关线马兰峪513关二100kVA2号综合配电变压器 | 15.11 | 112.89
1622 | 唐山供电公司 | 国网冀北遵化市供电公司 | 马兰峪镇供电所 | 马兰峪镇 | 马兰关三村 | 164011509 | 马兰峪镇供电所 | 1102670184 | 电网_10kV上关线马兰峪513关三100kVA4号综合配电变压器 | 0 | 90
1623 | 唐山供电公司 | 国网冀北遵化市供电公司 | 马兰峪镇供电所 | 马兰峪镇 | 上关村 | 164011509 | 马兰峪镇供电所 | 1102670185 | 10kV上关线马兰峪513关一3号综合配电变压器 | 0 | 166.78
1624 | 唐山供电公司 | 国网冀北遵化市供电公司 | 马兰峪镇供电所 | 马兰峪镇 | 许家峪 | 164011509 | 马兰峪镇供电所 | 1102670186 | 电网_10kV上关线马兰峪513许家峪160kVA3号综合配电变压器 | 35.82 | 92.18
1625 | 唐山供电公司 | 国网冀北遵化市供电公司 | 马兰峪镇供电所 | 马兰峪镇 | 许家峪 | 164011509 | 马兰峪镇供电所 | 1102670187 | 电网_10kV上关线马兰峪513许家峪1号综合配电变压器 | 0 | 173.3
1626 | 唐山供电公司 | 国网冀北遵化市供电公司 | 马兰峪镇供电所 | 马兰峪镇 | 官房 | 164011509 | 马兰峪镇供电所 | 1102670188 | 电网_10kV上关线马兰峪513官房100kVA2号综合配电变压器 | 0.555 | 79.445
1627 | 唐山供电公司 | 国网冀北遵化市供电公司 | 马兰峪镇供电所 | 马兰峪镇 | 马兰峪三村 | 164011509 | 马兰峪镇供电所 | 1102670189 | 电网_10kV上关线马兰峪513镇政府公用160kVA公用配电变压器 | 128 | 0
1628 | 唐山供电公司 | 国网冀北遵化市供电公司 | 马兰峪镇供电所 | 马兰峪镇 | 官房 | 164011509 | 马兰峪镇供电所 | 1102670190 | 电网_10kV上关线马兰峪513官房100kVA综合配电变压器 | 128 | 0
1629 | 唐山供电公司 | 国网冀北遵化市供电公司 | 石门镇供电所 | 石门 | 小辛庄村 | 164011525 | 石门镇供电所 | 1102670191 | 电网_10kV小辛庄线石门514小辛庄100kVA5号综合配电变压器 | 0 | 85.15
1630 | 唐山供电公司 | 国网冀北遵化市供电公司 | 石门镇供电所 | 石门 | 小辛庄村 | 164011525 | 石门镇供电所 | 1102670192 | 10kV小辛庄线石门514小辛庄160kVA3号综合配电变压器 | 0.31 | 127.69
1631 | 唐山供电公司 | 国网冀北遵化市供电公司 | 石门镇供电所 | 石门 | 小辛庄村 | 164011525 | 石门镇供电所 | 1102670193 | 电网_小辛庄2# | 0.68 | 159.32
1632 | 唐山供电公司 | 国网冀北遵化市供电公司 | 石门镇供电所 | 石门 | 小辛庄村 | 164011525 | 石门镇供电所 | 1102670194 | 电网_10kV小辛庄线石门514小辛庄100kVA7号综合配电变压器 | 0.58 | 159.42
1633 | 唐山供电公司 | 国网冀北遵化市供电公司 | 石门镇供电所 | 石门 | 小辛庄村 | 164011525 | 石门镇供电所 | 1102670195 | 电网_10kV小辛庄线石门514小辛庄160kVA1号综合配电变压器 | 4.99 | 123.01
1634 | 唐山供电公司 | 国网冀北遵化市供电公司 | 石门镇供电所 | 石门 | 小辛庄村 | 164011525 | 石门镇供电所 | 1102670196 | 10kV小辛庄线石门514小辛庄250kVA4号综合配电变压器 | 35.63 | 164.37
1635 | 唐山供电公司 | 国网冀北遵化市供电公司 | 石门镇供电所 | 石门 | 大辛庄村 | 164011525 | 石门镇供电所 | 1102670197 | 电网_10kV小辛庄线石门514大辛庄100kVA3号综合配电变压器 | 14.69 | 145.31
1636 | 唐山供电公司 | 国网冀北遵化市供电公司 | 石门镇供电所 | 石门 | 大辛庄村 | 164011525 | 石门镇供电所 | 1102670198 | 电网_10kV小辛庄线石门514大辛庄160kVA2号综合配电变压器 | 8.47 | 119.53
1637 | 唐山供电公司 | 国网冀北遵化市供电公司 | 石门镇供电所 | 石门 | 寒河庄村 | 164011525 | 石门镇供电所 | 1102670199 | 电网_10kV小辛庄线石门514寒河庄160kVA2号综合配电变压器 | 0 | 131.17
1638 | 唐山供电公司 | 国网冀北遵化市供电公司 | 石门镇供电所 | 石门 | 大辛庄村 | 164011525 | 石门镇供电所 | 1102670200 | 电网_10kV小辛庄线石门514大辛庄160kVA1号综合配电变压器 | 0 | 129.94
1639 | 唐山供电公司 | 国网冀北遵化市供电公司 | 石门镇供电所 | 石门 | 小辛庄村 | 164011525 | 石门镇供电所 | 1102670201 | 10kV小辛庄线石门514小辛庄6号综合配电变压器 | 6.96 | 121.04
1640 | 唐山供电公司 | 国网冀北遵化市供电公司 | 石门镇供电所 | 石门 | 大辛庄村 | 164011525 | 石门镇供电所 | 1102670202 | 电网_10kV小辛庄线石门514大辛庄160kVA4号综合配电变压器 | 4.91 | 123.09
1641 | 唐山供电公司 | 国网冀北遵化市供电公司 | 石门镇供电所 | 石门 | 李官屯村 | 164011525 | 石门镇供电所 | 1102670203 | 电网_10kV小辛庄线石门514李官屯100kVA1号综合配电变压器 | 0.57 | 159.43
1642 | 唐山供电公司 | 国网冀北遵化市供电公司 | 石门镇供电所 | 石门 | 小汤河村 | 164011525 | 石门镇供电所 | 1102670204 | 10kV港陆线石门516小汤河315kVA2号综合配电变压器 | 1.21 | 250.79
1643 | 唐山供电公司 | 国网冀北遵化市供电公司 | 石门镇供电所 | 石门 | 小汤河村 | 164011525 | 石门镇供电所 | 1102670205 | 电网_10kV港陆线石门516小汤河1号综合配电变压器 | 11.66 | 148.34
1644 | 唐山供电公司 | 国网冀北遵化市供电公司 | 石门镇供电所 | 石门 | 寒河庄村 | 164011525 | 石门镇供电所 | 1102670206 | 电网_10kV小辛庄线石门514寒河庄160kVA1号综合配电变压器 | 0.03 | 127.97
1645 | 唐山供电公司 | 国网冀北遵化市供电公司 | 石门镇供电所 | 石门 | 寒河庄村 | 164011525 | 石门镇供电所 | 1102670207 | 电网_10kV小辛庄线石门514寒河庄100kVA3号综合配电变压器 | 80 | 0
1646 | 唐山供电公司 | 国网冀北遵化市供电公司 | 侯家寨镇供电所 | 侯家寨 | 大石庄 | 164011522 | 侯家寨镇供电所 | 1102670730 | 电网_10kV前杖子线侯家寨514大石庄160kVA2号综合配电变压器 | 128 | 0
1647 | 唐山供电公司 | 国网冀北遵化市供电公司 | 侯家寨镇供电所 | 侯家寨 | 大石庄 | 164011522 | 侯家寨镇供电所 | 1102670732 | 10kV前杖子线侯家寨514大石庄4号综合配电变压器 | 292.75 | 27.25
1648 | 唐山供电公司 | 国网冀北遵化市供电公司 | 侯家寨镇供电所 | 侯家寨 | 大石庄 | 164011522 | 侯家寨镇供电所 | 1102670733 | 电网_10kV前杖子线侯家寨514大石庄100kVA1号综合配电变压器 | 50.3 | 29.7
1649 | 唐山供电公司 | 国网冀北遵化市供电公司 | 侯家寨镇供电所 | 侯家寨 | 大石庄 | 164011522 | 侯家寨镇供电所 | 1102670734 | 10kV前杖子线侯家寨514大石庄3号综合配电变压器 | 242.09 | 77.91
1650 | 唐山供电公司 | 国网冀北遵化市供电公司 | 侯家寨镇供电所 | 侯家寨 | 罗文峪 | 164011522 | 侯家寨镇供电所 | 1102670735 | 电网_10kV前杖子线侯家寨514罗文峪160kVA3号综合配电变压器 | 65.08 | 62.92
1651 | 唐山供电公司 | 国网冀北遵化市供电公司 | 侯家寨镇供电所 | 侯家寨 | 罗文峪 | 164011522 | 侯家寨镇供电所 | 1102670736 | 电网_10kV前杖子线侯家寨514罗文峪1号综合配电变压器 | 17.23 | 110.77
1652 | 唐山供电公司 | 国网冀北遵化市供电公司 | 侯家寨镇供电所 | 侯家寨 | 罗文峪 | 164011522 | 侯家寨镇供电所 | 1102670737 | 电网_10kV前杖子线侯家寨514罗文峪160kVA4号综合配电变压器 | 13.18 | 114.82
1653 | 唐山供电公司 | 国网冀北遵化市供电公司 | 侯家寨镇供电所 | 侯家寨 | 罗文峪 | 164011522 | 侯家寨镇供电所 | 1102670738 | 电网_10kV前杖子线侯家寨514罗文峪100kVA2号综合配电变压器 | 47.165 | 112.835
1654 | 唐山供电公司 | 国网冀北遵化市供电公司 | 侯家寨镇供电所 | 侯家寨 | 前后杖子 | 164011522 | 侯家寨镇供电所 | 1102670739 | 电网_10kV前杖子线侯家寨514前后杖子100kVA4号综合配电变压器 | 0 | 80.56
1655 | 唐山供电公司 | 国网冀北遵化市供电公司 | 侯家寨镇供电所 | 侯家寨 | 前后杖子 | 164011522 | 侯家寨镇供电所 | 1102670740 | 电网_10kV前杖子线侯家寨514前后杖子200kVA1号综合配电变压器 | 0 | 164.64
1656 | 唐山供电公司 | 国网冀北遵化市供电公司 | 侯家寨镇供电所 | 侯家寨 | 前后杖子 | 164011522 | 侯家寨镇供电所 | 1102670741 | 10kV前杖子线侯家寨514前后杖子2号综合配电变压器 | 122.21 | 37.79
1657 | 唐山供电公司 | 国网冀北遵化市供电公司 | 侯家寨镇供电所 | 侯家寨 | 前后杖子 | 164011522 | 侯家寨镇供电所 | 1102670742 | 电网_10kV前杖子线侯家寨514前后杖子160kVA3号综合配电变压器 | 2.45 | 125.55
1658 | 唐山供电公司 | 国网冀北遵化市供电公司 | 侯家寨镇供电所 | 侯家寨 | 侯家寨 | 164011522 | 侯家寨镇供电所 | 1102670746 | 电网_侯家寨电力站公用 | 160 | 0
1659 | 唐山供电公司 | 国网冀北遵化市供电公司 | 侯家寨镇供电所 | 侯家寨 | 郑庄 | 164011522 | 侯家寨镇供电所 | 1102670749 | 电网_10kV禅林寺线侯家寨524郑庄综合配电变压器 | 0 | 173.8
1660 | 唐山供电公司 | 国网冀北遵化市供电公司 | 侯家寨镇供电所 | 侯家寨 | 秋科峪 | 164011522 | 侯家寨镇供电所 | 1102670750 | 电网_10kV禅林寺线侯家寨524秋科峪80kVA3号综合配电变压器 | 0 | 69.4
1661 | 唐山供电公司 | 国网冀北遵化市供电公司 | 侯家寨镇供电所 | 侯家寨 | 秋科峪 | 164011522 | 侯家寨镇供电所 | 1102670751 | 10kV禅林寺线侯家寨524秋科峪1号综合配电变压器 | 1.25 | 158.75
1662 | 唐山供电公司 | 国网冀北遵化市供电公司 | 侯家寨镇供电所 | 侯家寨 | 秋科峪 | 164011522 | 侯家寨镇供电所 | 1102670752 | 电网_10kV禅林寺线侯家寨524秋科峪2号综合配电变压器 | 10.875 | 117.125
1663 | 唐山供电公司 | 国网冀北遵化市供电公司 | 侯家寨镇供电所 | 侯家寨 | 菜峪 | 164011522 | 侯家寨镇供电所 | 1102670753 | 电网_10kV禅林寺线侯家寨524菜峪160kVA3号综合配电变压器 | 0 | 178.18
1664 | 唐山供电公司 | 国网冀北遵化市供电公司 | 侯家寨镇供电所 | 侯家寨 | 菜峪 | 164011522 | 侯家寨镇供电所 | 1102670754 | 10kV禅林寺线侯家寨524菜峪2号综合配电变压器 | 118.77 | 41.23
1665 | 唐山供电公司 | 国网冀北遵化市供电公司 | 侯家寨镇供电所 | 侯家寨 | 菜峪 | 164011522 | 侯家寨镇供电所 | 1102670755 | 电网_10kV禅林寺线侯家寨524菜峪100kVA1号综合配电变压器 | 89.38 | 70.62
1666 | 唐山供电公司 | 国网冀北遵化市供电公司 | 侯家寨镇供电所 | 侯家寨 | 刘庄 | 164011522 | 侯家寨镇供电所 | 1102670756 | 电网_10kV禅林寺线侯家寨524刘庄160kVA2号综合配电变压器 | 0 | 153.51
1667 | 唐山供电公司 | 国网冀北遵化市供电公司 | 侯家寨镇供电所 | 侯家寨 | 侯家寨 | 164011522 | 侯家寨镇供电所 | 1102670757 | 电网_侯家寨7# | 128 | 0
1668 | 唐山供电公司 | 国网冀北遵化市供电公司 | 侯家寨镇供电所 | 侯家寨 | 刘庄 | 164011522 | 侯家寨镇供电所 | 1102670758 | 电网_10kV禅林寺线侯家寨524刘庄100kVA3号综合配电变压器 | 3 | 77
1669 | 唐山供电公司 | 国网冀北遵化市供电公司 | 侯家寨镇供电所 | 侯家寨 | 刘庄 | 164011522 | 侯家寨镇供电所 | 1102670759 | 电网_10kV禅林寺线侯家寨524刘庄100kVA1号综合配电变压器 | 0 | 82.4
1670 | 唐山供电公司 | 国网冀北遵化市供电公司 | 侯家寨镇供电所 | 侯家寨 | 侯家寨 | 164011522 | 侯家寨镇供电所 | 1102670760 | 10kV禅林寺线侯家寨524侯家寨160kVA5号综合配电变压器 | 0 | 128.27
1671 | 唐山供电公司 | 国网冀北遵化市供电公司 | 侯家寨镇供电所 | 侯家寨 | 侯家寨 | 164011522 | 侯家寨镇供电所 | 1102670761 | 电网_侯家寨9# | 0 | 132.81
1672 | 唐山供电公司 | 国网冀北遵化市供电公司 | 侯家寨镇供电所 | 侯家寨 | 侯家寨 | 164011522 | 侯家寨镇供电所 | 1102670762 | 电网_侯家寨8# | 42.39 | 85.61
1673 | 唐山供电公司 | 国网冀北遵化市供电公司 | 兴旺寨镇供电所 | 兴旺寨镇 | 何家峪 | 164011506 | 兴旺寨镇供电所 | 1102671008 | 10kV鑫宏线安平庄516何家峪1号综合配电变压器 | 0.1 | 79.9
1674 | 唐山供电公司 | 国网冀北遵化市供电公司 | 兴旺寨镇供电所 | 兴旺寨镇 | 何家峪 | 164011506 | 兴旺寨镇供电所 | 1102671009 | 10kV鑫宏线安平庄516何家峪6号综合配电变压器 | 128 | 0
1675 | 唐山供电公司 | 国网冀北遵化市供电公司 | 兴旺寨镇供电所 | 兴旺寨镇 | 何家峪 | 164011506 | 兴旺寨镇供电所 | 1102671010 | 10kV鑫宏线安平庄516何家峪5号综合配电变压器 | 128 | 0
1676 | 唐山供电公司 | 国网冀北遵化市供电公司 | 堡子店镇供电所 | 堡子店镇 | 堡子店 | 164011505 | 堡子店镇供电所 | 1102671011 | 电网_10kV汤泉线堡子店522堡子店1号综合配电变压器 | 128 | 0
1677 | 唐山供电公司 | 国网冀北遵化市供电公司 | 堡子店镇供电所 | 堡子店镇 | 堡子店 | 164011505 | 堡子店镇供电所 | 1102671012 | 电网_10kV兴旺寨线堡子店512堡子店西台200kVA综合配电变压器 | 0 | 205.83
1678 | 唐山供电公司 | 国网冀北遵化市供电公司 | 堡子店镇供电所 | 堡子店镇 | 堡子店 | 164011505 | 堡子店镇供电所 | 1102671013 | 电网_10kV兴旺寨线堡子店512堡子店北台315kVA综合配电变压器 | 0.48 | 251.52
1679 | 唐山供电公司 | 国网冀北遵化市供电公司 | 堡子店镇供电所 | 堡子店镇 | 堡子店 | 164011505 | 堡子店镇供电所 | 1102671014 | 电网_10kV兴旺寨线堡子店512堡子店中台200kVA综合配电变压器 | 110.4 | 49.6
1680 | 唐山供电公司 | 国网冀北遵化市供电公司 | 堡子店镇供电所 | 堡子店镇 | 堡子店 | 164011505 | 堡子店镇供电所 | 1102671015 | 电网_10kV兴旺寨线堡子店512车站公用公用配电变压器 | 180.43 | 71.57
1681 | 唐山供电公司 | 国网冀北遵化市供电公司 | 堡子店镇供电所 | 堡子店镇 | 堡子店 | 164011505 | 堡子店镇供电所 | 1102671017 | 电网_10kV兴旺寨线堡子店512医院公用200kVA公用配电变压器 | 2.03 | 197.97
1682 | 唐山供电公司 | 国网冀北遵化市供电公司 | 堡子店镇供电所 | 堡子店镇 | 堡子店 | 164011505 | 堡子店镇供电所 | 1102671018 | 电网_10kV兴旺寨线堡子店512法庭公用250kVA公用配电变压器 | 0.73 | 251.27
1683 | 唐山供电公司 | 国网冀北遵化市供电公司 | 堡子店镇供电所 | 堡子店镇 | 堡子店 | 164011505 | 堡子店镇供电所 | 1102671019 | 电网_10kV兴旺寨线堡子店512邮局公用315kVA公用配电变压器 | 114.24 | 137.76
1684 | 唐山供电公司 | 国网冀北遵化市供电公司 | 兴旺寨镇供电所 | 西下营乡 | 郝各庄村 | 164011506 | 兴旺寨镇供电所 | 1102671020 | 10kV西下营线堡子店521郝各庄6号综合配电变压器 | 0 | 0
1685 | 唐山供电公司 | 国网冀北遵化市供电公司 | 兴旺寨镇供电所 | 西下营乡 | 康庄子村 | 164011506 | 兴旺寨镇供电所 | 1102671021 | 10kV西下营线堡子店521康庄子2号综合配电变压器 | 160 | 0
1686 | 唐山供电公司 | 国网冀北遵化市供电公司 | 兴旺寨镇供电所 | 西下营乡 | 塔寺村 | 164011506 | 兴旺寨镇供电所 | 1102671022 | 10kV西下营线堡子店521塔寺2号综合配电变压器 | 0 | 0
1687 | 唐山供电公司 | 国网冀北遵化市供电公司 | 兴旺寨镇供电所 | 西下营乡 | 塔寺村 | 164011506 | 兴旺寨镇供电所 | 1102671023 | 10kV西下营线堡子店521塔寺1号综合配电变压器 | 40.37 | 0
1688 | 唐山供电公司 | 国网冀北遵化市供电公司 | 堡子店镇供电所 | 堡子店镇 | 堡子店 | 164011505 | 堡子店镇供电所 | 1102671024 | 电网_10kV兴旺寨线堡子店512堡子店镇政府160kVA公用配电变压器 | 5.66 | 122.34
1689 | 唐山供电公司 | 国网冀北遵化市供电公司 | 兴旺寨镇供电所 | 西下营乡 | 郝各庄村 | 164011506 | 兴旺寨镇供电所 | 1102671025 | 10kV西下营线堡子店521郝各庄2号综合配电变压器 | 3.83 | 0
1690 | 唐山供电公司 | 国网冀北遵化市供电公司 | 兴旺寨镇供电所 | 西下营乡 | 郝各庄村 | 164011506 | 兴旺寨镇供电所 | 1102671026 | 10kV西下营线堡子店521郝各庄3号综合配电变压器 | 10.17 | 0
1691 | 唐山供电公司 | 国网冀北遵化市供电公司 | 兴旺寨镇供电所 | 兴旺寨镇 | 史家坨 | 164011506 | 兴旺寨镇供电所 | 1102671029 | 10kV史家坨线兴旺寨535史家坨200kVA1号综合配电变压器 | 0 | 168.74
1692 | 唐山供电公司 | 国网冀北遵化市供电公司 | 兴旺寨镇供电所 | 西下营乡 | 郝各庄村 | 164011506 | 兴旺寨镇供电所 | 1102671030 | 电网_10kV汤泉线堡子店522郝各庄50kVA4号综合配电变压器 | 80 | 0
1693 | 唐山供电公司 | 国网冀北遵化市供电公司 | 兴旺寨镇供电所 | 西下营乡 | 郝各庄村 | 164011506 | 兴旺寨镇供电所 | 1102671032 | 10kV西下营线堡子店521郝各庄160kVA5号综合配电变压器 | 128 | 0
1694 | 唐山供电公司 | 国网冀北遵化市供电公司 | 兴旺寨镇供电所 | 西下营乡 | 郝各庄村 | 164011506 | 兴旺寨镇供电所 | 1102671033 | 10kV西下营线堡子店521郝各庄160kVA1号综合配电变压器 | 0 | 0
1695 | 唐山供电公司 | 国网冀北遵化市供电公司 | 堡子店镇供电所 | 汤泉乡 | 三义村 | 164011505 | 堡子店镇供电所 | 1102671034 | 10kV西下营线堡子店521三义200kVA2号综合配电变压器 | 0 | 151.78
1696 | 唐山供电公司 | 国网冀北遵化市供电公司 | 堡子店镇供电所 | 汤泉乡 | 三义村 | 164011505 | 堡子店镇供电所 | 1102671035 | 10kV西下营线堡子店521三义100kVA1号综合配电变压器 | 80 | 0
1697 | 唐山供电公司 | 国网冀北遵化市供电公司 | 堡子店镇供电所 | 汤泉乡 | 三义村 | 164011505 | 堡子店镇供电所 | 1102671036 | 10kV西下营线堡子店521三义160kVA3号综合配电变压器 | 0 | 158.5
1698 | 唐山供电公司 | 国网冀北遵化市供电公司 | 兴旺寨镇供电所 | 西下营乡 | 范家峪村 | 164011506 | 兴旺寨镇供电所 | 1102671038 | 10kV西下营线堡子店521范家峪100kVA1号综合配电变压器 | 58 | 0
1699 | 唐山供电公司 | 国网冀北遵化市供电公司 | 兴旺寨镇供电所 | 西下营乡 | 西沟村 | 164011506 | 兴旺寨镇供电所 | 1102671039 | 10kV西下营线堡子店521西沟160kVA1号综合配电变压器 | 33.6 | 0
1700 | 唐山供电公司 | 国网冀北遵化市供电公司 | 兴旺寨镇供电所 | 西下营乡 | 北杨庄村 | 164011506 | 兴旺寨镇供电所 | 1102671040 | 10kV西下营线堡子店521北杨庄1号综合配电变压器 | 0 | 0
1701 | 唐山供电公司 | 国网冀北遵化市供电公司 | 兴旺寨镇供电所 | 西下营乡 | 西关村 | 164011506 | 兴旺寨镇供电所 | 1102671041 | 10kV西下营线堡子店521西关100kVA1号综合配电变压器 | 0 | 0
1702 | 唐山供电公司 | 国网冀北遵化市供电公司 | 兴旺寨镇供电所 | 西下营乡 | 东关村 | 164011506 | 兴旺寨镇供电所 | 1102671042 | 10kV西下营线堡子店521东关160kVA1号综合配电变压器 | 0 | 0
1703 | 唐山供电公司 | 国网冀北遵化市供电公司 | 兴旺寨镇供电所 | 西下营乡 | 东关村 | 164011506 | 兴旺寨镇供电所 | 1102671043 | 10kV西下营线堡子店521下营东关160kVA2号综合配电变压器 | 76.11 | 0
1704 | 唐山供电公司 | 国网冀北遵化市供电公司 | 兴旺寨镇供电所 | 西下营乡 | 东沟村 | 164011506 | 兴旺寨镇供电所 | 1102671044 | 10kV西下营线堡子店521东沟250kVA2号综合配电变压器 | 0 | 0
1705 | 唐山供电公司 | 国网冀北遵化市供电公司 | 兴旺寨镇供电所 | 西下营乡 | 东沟 | 164011506 | 兴旺寨镇供电所 | 1102671045 | 10kV西下营线堡子店521东沟160kVA1号综合配电变压器 | 4.1 | 195.9
1706 | 唐山供电公司 | 国网冀北遵化市供电公司 | 兴旺寨镇供电所 | 西下营乡 | 西沟村 | 164011506 | 兴旺寨镇供电所 | 1102671046 | 10kV西下营线堡子店521西沟200kVA2号综合配电变压器 | 6.35 | 0
1707 | 唐山供电公司 | 国网冀北遵化市供电公司 | 兴旺寨镇供电所 | 西下营乡 | 桃园村 | 164011506 | 兴旺寨镇供电所 | 1102671047 | 10kV西下营线堡子店521桃园100kVA1号综合配电变压器 | 0 | 0
1708 | 唐山供电公司 | 国网冀北遵化市供电公司 | 兴旺寨镇供电所 | 西下营乡 | 桃园村 | 164011506 | 兴旺寨镇供电所 | 1102671048 | 10kV西下营线堡子店521桃园2号综合配电变压器 | 0 | 0
1709 | 唐山供电公司 | 国网冀北遵化市供电公司 | 兴旺寨镇供电所 | 西下营乡 | 腰子岭村 | 164011506 | 兴旺寨镇供电所 | 1102671049 | 10kV西下营线堡子店521腰子岭160kVA2号综合配电变压器 | 0 | 72.95
1710 | 唐山供电公司 | 国网冀北遵化市供电公司 | 兴旺寨镇供电所 | 西下营乡 | 沙岭村 | 164011506 | 兴旺寨镇供电所 | 1102671051 | 10kV西下营线堡子店521沙岭100kVA1号综合配电变压器 | 0 | 15.84
1711 | 唐山供电公司 | 国网冀北遵化市供电公司 | 兴旺寨镇供电所 | 西下营乡 | 腰子岭村 | 164011506 | 兴旺寨镇供电所 | 1102671052 | 10kV西下营线堡子店521腰子岭200kVA1号综合配电变压器 | 0 | 0
1712 | 唐山供电公司 | 国网冀北遵化市供电公司 | 兴旺寨镇供电所 | 西下营乡 | 兰村村 | 164011506 | 兴旺寨镇供电所 | 1102671053 | 10kV西下营线堡子店521兰村3号综合配电变压器 | 0 | 0
1713 | 唐山供电公司 | 国网冀北遵化市供电公司 | 兴旺寨镇供电所 | 西下营乡 | 兰村村 | 164011506 | 兴旺寨镇供电所 | 1102671054 | 10kV西下营线堡子店521兰村100kVA2号综合配电变压器 | 0 | 0
1714 | 唐山供电公司 | 国网冀北遵化市供电公司 | 兴旺寨镇供电所 | 西下营乡 | 兰村村 | 164011506 | 兴旺寨镇供电所 | 1102671055 | 10kV西下营线堡子店521兰村南沟160kVA1号综合配电变压器 | 0 | 0
1715 | 唐山供电公司 | 国网冀北遵化市供电公司 | 兴旺寨镇供电所 | 西下营乡 | 双义村 | 164011506 | 兴旺寨镇供电所 | 1102671056 | 10kV西下营线堡子店521双义2号综合配电变压器 | 0 | 0
1716 | 唐山供电公司 | 国网冀北遵化市供电公司 | 兴旺寨镇供电所 | 西下营乡 | 双义村 | 164011506 | 兴旺寨镇供电所 | 1102671057 | 10kV西下营线堡子店521双义160kVA1号综合配电变压器 | 9.7 | 0
1717 | 唐山供电公司 | 国网冀北遵化市供电公司 | 兴旺寨镇供电所 | 西下营乡 | 双义村 | 164011506 | 兴旺寨镇供电所 | 1102671058 | 10kV西下营线堡子店521双义100kVA3号综合配电变压器 | 51.4 | 0
1718 | 唐山供电公司 | 国网冀北遵化市供电公司 | 兴旺寨镇供电所 | 西下营乡 | 大安口村 | 164011506 | 兴旺寨镇供电所 | 1102671059 | 10kV西下营线堡子店521大安口200kVA1号综合配电变压器 | 0 | 0
1719 | 唐山供电公司 | 国网冀北遵化市供电公司 | 兴旺寨镇供电所 | 西下营乡 | 大安口村 | 164011506 | 兴旺寨镇供电所 | 1102671060 | 10kV西下营线堡子店521大安口160kVA3号综合配电变压器 | 128 | 0
1720 | 唐山供电公司 | 国网冀北遵化市供电公司 | 兴旺寨镇供电所 | 西下营乡 | 大安口村 | 164011506 | 兴旺寨镇供电所 | 1102671061 | 10kV西下营线堡子店521大安口200kVA2号综合配电变压器 | 0 | 11.2
1721 | 唐山供电公司 | 国网冀北遵化市供电公司 | 兴旺寨镇供电所 | 西下营乡 | 桃园村 | 164011506 | 兴旺寨镇供电所 | 1102671062 | 10kV西下营线堡子店521桃园160kVA3号综合配电变压器 | 0 | 0
1722 | 唐山供电公司 | 国网冀北遵化市供电公司 | 堡子店镇供电所 | 堡子店镇 | 北岭 | 164011505 | 堡子店镇供电所 | 1102671064 | 电网_10kV甘泽庄线堡子店524北岭160kVA2号综合配电变压器 | 87.41 | 40.59
1723 | 唐山供电公司 | 国网冀北遵化市供电公司 | 堡子店镇供电所 | 堡子店镇 | 北湾 | 164011505 | 堡子店镇供电所 | 1102671065 | 电网_10kV甘泽庄线堡子店524北湾100kVA1号综合配电变压器 | 19.89 | 60.11
1724 | 唐山供电公司 | 国网冀北遵化市供电公司 | 堡子店镇供电所 | 堡子店镇 | 大埝庄 | 164011505 | 堡子店镇供电所 | 1102671067 | 电网_10kV甘泽庄线堡子店524大埝庄160kVA4号综合配电变压器 | 7.16 | 120.84
1725 | 唐山供电公司 | 国网冀北遵化市供电公司 | 堡子店镇供电所 | 堡子店镇 | 大埝庄 | 164011505 | 堡子店镇供电所 | 1102671068 | 10kV甘泽庄线堡子店524大埝庄200kVA2号综合配电变压器 | 17.85 | 142.15
1726 | 唐山供电公司 | 国网冀北遵化市供电公司 | 堡子店镇供电所 | 堡子店镇 | 小埝庄 | 164011505 | 堡子店镇供电所 | 1102671070 | 电网_10kV甘泽庄线堡子店524小埝庄160kVA1号综合配电变压器 | 0 | 128
1727 | 唐山供电公司 | 国网冀北遵化市供电公司 | 堡子店镇供电所 | 堡子店镇 | 小埝庄 | 164011505 | 堡子店镇供电所 | 1102671071 | 电网_10kV甘泽庄线堡子店524小埝庄100kVA2号综合配电变压器 | 4.27 | 75.73
1728 | 唐山供电公司 | 国网冀北遵化市供电公司 | 堡子店镇供电所 | 堡子店镇 | 大埝庄 | 164011505 | 堡子店镇供电所 | 1102671072 | 10kV甘泽庄线堡子店524大埝庄200kVA1号综合配电变压器 | 9.05 | 150.95
1729 | 唐山供电公司 | 国网冀北遵化市供电公司 | 堡子店镇供电所 | 堡子店镇 | 大埝庄 | 164011505 | 堡子店镇供电所 | 1102671073 | 电网_10kV甘泽庄线堡子店524大埝庄100kVA3号综合配电变压器 | 0 | 146.23
1730 | 唐山供电公司 | 国网冀北遵化市供电公司 | 堡子店镇供电所 | 堡子店镇 | 北岭 | 164011505 | 堡子店镇供电所 | 1102671077 | 电网_10kV甘泽庄线堡子店524北岭160kVA3号综合配电变压器 | 5.12 | 122.88
1731 | 唐山供电公司 | 国网冀北遵化市供电公司 | 堡子店镇供电所 | 堡子店镇 | 亢港 | 164011505 | 堡子店镇供电所 | 1102671078 | 电网_10kV甘泽庄线堡子店524亢港1号综合配电变压器 | 0.4 | 199.6
1732 | 唐山供电公司 | 国网冀北遵化市供电公司 | 堡子店镇供电所 | 堡子店镇 | 郎仲庄 | 164011505 | 堡子店镇供电所 | 1102671080 | 电网_10kV甘泽庄线堡子店524郎仲庄100kVA3号综合配电变压器 | 0 | 93.64
1733 | 唐山供电公司 | 国网冀北遵化市供电公司 | 堡子店镇供电所 | 堡子店镇 | 南湾 | 164011505 | 堡子店镇供电所 | 1102671082 | 电网_10kV甘泽庄线堡子店524南湾160kVA1号综合配电变压器 | 87.15 | 40.85
1734 | 唐山供电公司 | 国网冀北遵化市供电公司 | 堡子店镇供电所 | 堡子店镇 | 南湾 | 164011505 | 堡子店镇供电所 | 1102671083 | 电网_10kV甘泽庄线堡子店524南湾160kVA2号综合配电变压器 | 43.7 | 84.3
1735 | 唐山供电公司 | 国网冀北遵化市供电公司 | 堡子店镇供电所 | 堡子店镇 | 南湾 | 164011505 | 堡子店镇供电所 | 1102671084 | 电网_10kV甘泽庄线堡子店524南湾160kVA3号综合配电变压器 | 0 | 130.37
1736 | 唐山供电公司 | 国网冀北遵化市供电公司 | 堡子店镇供电所 | 堡子店镇 | 南湾 | 164011505 | 堡子店镇供电所 | 1102671085 | 电网_南湾4# | 128 | 0
1737 | 唐山供电公司 | 国网冀北遵化市供电公司 | 堡子店镇供电所 | 堡子店镇 | 北岭 | 164011505 | 堡子店镇供电所 | 1102671087 | 电网_10kV甘泽庄线堡子店524北岭160kVA1号综合配电变压器 | 74.23 | 53.77
1738 | 唐山供电公司 | 国网冀北遵化市供电公司 | 堡子店镇供电所 | 堡子店镇 | 南岭 | 164011505 | 堡子店镇供电所 | 1102671089 | 10kV甘泽庄线堡子店524南岭400kVA1号综合配电变压器 | 0 | 360.41
1739 | 唐山供电公司 | 国网冀北遵化市供电公司 | 堡子店镇供电所 | 堡子店镇 | 夏庄子 | 164011505 | 堡子店镇供电所 | 1102671091 | 电网_10kV甘泽庄线堡子店524夏庄子160kVA2号综合配电变压器 | 7.91 | 120.09
1740 | 唐山供电公司 | 国网冀北遵化市供电公司 | 侯家寨镇供电所 | 侯家寨 | 侯家寨 | 164011522 | 侯家寨镇供电所 | 1102671134 | 电网_侯家寨2# | 7.76 | 192.24
1741 | 唐山供电公司 | 国网冀北遵化市供电公司 | 侯家寨镇供电所 | 侯家寨 | 侯家寨 | 164011522 | 侯家寨镇供电所 | 1102671135 | 电网_侯家寨6# | 0.57 | 159.43
1742 | 唐山供电公司 | 国网冀北遵化市供电公司 | 侯家寨镇供电所 | 侯家寨 | 侯家寨 | 164011522 | 侯家寨镇供电所 | 1102671136 | 电网_侯家寨4# | 1.33 | 78.67
1743 | 唐山供电公司 | 国网冀北遵化市供电公司 | 侯家寨镇供电所 | 侯家寨 | 侯家寨 | 164011522 | 侯家寨镇供电所 | 1102671137 | 电网_侯家寨3# | 0 | 139.12
1744 | 唐山供电公司 | 国网冀北遵化市供电公司 | 侯家寨镇供电所 | 侯家寨 | 侯家寨 | 164011522 | 侯家寨镇供电所 | 1102671138 | 电网_侯家寨1# | 7.335 | 72.665
1745 | 唐山供电公司 | 国网冀北遵化市供电公司 | 侯家寨镇供电所 | 侯家寨 | 侯家寨 | 164011522 | 侯家寨镇供电所 | 1102671139 | 电网_侯家寨10# | 0.7 | 79.3
1746 | 唐山供电公司 | 国网冀北遵化市供电公司 | 侯家寨镇供电所 | 侯家寨 | 北大屯 | 164011522 | 侯家寨镇供电所 | 1102671141 | 电网_10kV禅林寺线侯家寨524北大屯200kVA2号综合配电变压器 | 33.48 | 126.52
1747 | 唐山供电公司 | 国网冀北遵化市供电公司 | 侯家寨镇供电所 | 侯家寨 | 北大屯 | 164011522 | 侯家寨镇供电所 | 1102671142 | 电网_10kV禅林寺线侯家寨524北大屯315kVA1号综合配电变压器 | 0 | 266.77
1748 | 唐山供电公司 | 国网冀北遵化市供电公司 | 侯家寨镇供电所 | 侯家寨 | 马蹄峪 | 164011522 | 侯家寨镇供电所 | 1102671143 | 电网_10kV禅林寺线侯家寨524马蹄峪2号综合配电变压器 | 2.05 | 77.95
1749 | 唐山供电公司 | 国网冀北遵化市供电公司 | 侯家寨镇供电所 | 侯家寨 | 马蹄峪 | 164011522 | 侯家寨镇供电所 | 1102671144 | 电网_10kV禅林寺线侯家寨524马蹄峪160kVA1号综合配电变压器 | 69.38 | 58.62
1750 | 唐山供电公司 | 国网冀北遵化市供电公司 | 侯家寨镇供电所 | 侯家寨 | 禅林寺 | 164011522 | 侯家寨镇供电所 | 1102671146 | 电网_10kV禅林寺线侯家寨524禅林寺100kVA2号综合配电变压器 | 0 | 86.42
1751 | 唐山供电公司 | 国网冀北遵化市供电公司 | 侯家寨镇供电所 | 侯家寨 | 禅林寺 | 164011522 | 侯家寨镇供电所 | 1102671147 | 电网_10kV禅林寺线侯家寨524禅林寺100kVA1号综合配电变压器 | 6.22 | 73.78
1752 | 唐山供电公司 | 国网冀北遵化市供电公司 | 侯家寨镇供电所 | 侯家寨 | 禅林寺 | 164011522 | 侯家寨镇供电所 | 1102671148 | 电网_10kV禅林寺线侯家寨524禅林寺160kVA3号综合配电变压器 | 128 | 0
1753 | 唐山供电公司 | 国网冀北遵化市供电公司 | 党峪镇供电所 | 娘娘庄镇 | 西娘娘庄村 | 164011515 | 党峪镇供电所 | 1102671326 | 电网_10kV娘娘庄线娘娘庄512西娘娘庄100kVA2号综合配电变压器 | 0 | 140.42
1754 | 唐山供电公司 | 国网冀北遵化市供电公司 | 党峪镇供电所 | 娘娘庄镇 | 西娘娘庄村 | 164011515 | 党峪镇供电所 | 1102671327 | 电网_10kV娘娘庄线娘娘庄512西娘娘庄160kVA3号综合配电变压器 | 4.055 | 123.945
1755 | 唐山供电公司 | 国网冀北遵化市供电公司 | 党峪镇供电所 | 娘娘庄镇 | 大官屯村 | 164011515 | 党峪镇供电所 | 1102671328 | 电网_10kV娘娘庄线娘娘庄512大官屯160kVA5号综合配电变压器 | 9 | 119
1756 | 唐山供电公司 | 国网冀北遵化市供电公司 | 党峪镇供电所 | 娘娘庄镇 | 大官屯村 | 164011515 | 党峪镇供电所 | 1102671329 | 电网_10kV娘娘庄线娘娘庄512大官屯100kVA3号综合配电变压器 | 0 | 160
1757 | 唐山供电公司 | 国网冀北遵化市供电公司 | 党峪镇供电所 | 娘娘庄镇 | 何庄子村 | 164011515 | 党峪镇供电所 | 1102671333 | 10kV娘娘庄线娘娘庄512何庄子50kVA3号综合配电变压器 | 0 | 320
1758 | 唐山供电公司 | 国网冀北遵化市供电公司 | 党峪镇供电所 | 娘娘庄镇 | 何庄子村 | 164011515 | 党峪镇供电所 | 1102671334 | 10kV娘娘庄线娘娘庄512何庄子100kVA1号综合配电变压器 | 1.15 | 78.85
1759 | 唐山供电公司 | 国网冀北遵化市供电公司 | 党峪镇供电所 | 娘娘庄镇 | 白道子村 | 164011515 | 党峪镇供电所 | 1102671337 | 电网_10kV娘娘庄线娘娘庄512白道子1号综合配电变压器 | 10.07 | 69.93
1760 | 唐山供电公司 | 国网冀北遵化市供电公司 | 党峪镇供电所 | 娘娘庄镇 | 白道子村 | 164011515 | 党峪镇供电所 | 1102671712 | 10kV娘娘庄线娘娘庄512白道子2号综合配电变压器 | 0 | 158.345
1761 | 唐山供电公司 | 国网冀北遵化市供电公司 | 党峪镇供电所 | 党峪镇 | 莫台寺村 | 164011515 | 党峪镇供电所 | 1102671716 | 10kV娘娘庄线娘娘庄512莫台寺100kVA4号综合配电变压器 | 1.92 | 158.08
1762 | 唐山供电公司 | 国网冀北遵化市供电公司 | 党峪镇供电所 | 党峪镇 | 尚店村 | 164011515 | 党峪镇供电所 | 1102671718 | 电网_10kV娘娘庄线娘娘庄512尚店200kVA2号综合配电变压器 | 0.94 | 159.06
1763 | 唐山供电公司 | 国网冀北遵化市供电公司 | 党峪镇供电所 | 党峪镇 | 尚店村 | 164011515 | 党峪镇供电所 | 1102671719 | 10kV娘娘庄线娘娘庄512尚店100kVA1号综合配电变压器 | 0 | 128
1764 | 唐山供电公司 | 国网冀北遵化市供电公司 | 党峪镇供电所 | 党峪镇 | 尚店村 | 164011515 | 党峪镇供电所 | 1102671723 | 10kV娘娘庄线娘娘庄512尚店200kVA3号综合配电变压器 | 4.26 | 155.74
1765 | 唐山供电公司 | 国网冀北遵化市供电公司 | 党峪镇供电所 | 党峪镇 | 杨家峪村 | 164011515 | 党峪镇供电所 | 1102671728 | 电网_10kV娘娘庄线娘娘庄512杨家峪100kVA7号综合配电变压器 | 3.41 | 76.59
1766 | 唐山供电公司 | 国网冀北遵化市供电公司 | 党峪镇供电所 | 党峪镇 | 杨家峪村 | 164011515 | 党峪镇供电所 | 1102671729 | 电网_10kV娘娘庄线娘娘庄512杨家峪100kVA2号综合配电变压器 | 0 | 116.42
1767 | 唐山供电公司 | 国网冀北遵化市供电公司 | 党峪镇供电所 | 党峪镇 | 杨家峪村 | 164011515 | 党峪镇供电所 | 1102671731 | 电网_10kV娘娘庄线娘娘庄512杨家峪160kVA5号综合配电变压器 | 0 | 203.78
1768 | 唐山供电公司 | 国网冀北遵化市供电公司 | 党峪镇供电所 | 娘娘庄镇 | 东娘娘庄村 | 164011515 | 党峪镇供电所 | 1102671732 | 电网_10kV芦各寨线娘娘庄513东娘娘庄160kVA5号综合配电变压器 | 7.24 | 120.76
1769 | 唐山供电公司 | 国网冀北遵化市供电公司 | 党峪镇供电所 | 娘娘庄镇 | 大官屯村 | 164011515 | 党峪镇供电所 | 1102671733 | 10kV芦各寨线娘娘庄513大官屯1号综合配电变压器 | 0 | 152.57
1770 | 唐山供电公司 | 国网冀北遵化市供电公司 | 党峪镇供电所 | 娘娘庄镇 | 大官屯村 | 164011515 | 党峪镇供电所 | 1102671735 | 电网_10kV芦各寨线娘娘庄513大官屯100kVA2号综合配电变压器 | 0 | 162.8
1771 | 唐山供电公司 | 国网冀北遵化市供电公司 | 党峪镇供电所 | 娘娘庄镇 | 芦北山村 | 164011515 | 党峪镇供电所 | 1102671736 | 10kV芦各寨线娘娘庄513芦北山200kVA3号综合配电变压器 | 5.79 | 154.21
1772 | 唐山供电公司 | 国网冀北遵化市供电公司 | 党峪镇供电所 | 娘娘庄镇 | 芦北山村 | 164011515 | 党峪镇供电所 | 1102671737 | 10kV芦各寨线娘娘庄513芦北山200kVA1号综合配电变压器 | 72.28 | 87.72
1773 | 唐山供电公司 | 国网冀北遵化市供电公司 | 党峪镇供电所 | 娘娘庄镇 | 芦北山村 | 164011515 | 党峪镇供电所 | 1102671738 | 电网_10kV芦各寨线娘娘庄513芦北山100kVA4号综合配电变压器 | 26.28 | 53.72
1774 | 唐山供电公司 | 国网冀北遵化市供电公司 | 党峪镇供电所 | 娘娘庄镇 | 芦北山村 | 164011515 | 党峪镇供电所 | 1102671739 | 电网_10kV芦各寨线娘娘庄513芦北山160kVA2号综合配电变压器 | 3 | 125
1775 | 唐山供电公司 | 国网冀北遵化市供电公司 | 党峪镇供电所 | 娘娘庄镇 | 尹家台村 | 164011515 | 党峪镇供电所 | 1102671741 | 10kV芦各寨线娘娘庄513尹家台四队80kVA1号综合配电变压器 | 160 | 0
1776 | 唐山供电公司 | 国网冀北遵化市供电公司 | 党峪镇供电所 | 娘娘庄镇 | 相古庄村 | 164011515 | 党峪镇供电所 | 1102671742 | 电网_10kV芦各寨线娘娘庄513相古庄100kVA3号综合配电变压器 | 0 | 97.37
1777 | 唐山供电公司 | 国网冀北遵化市供电公司 | 党峪镇供电所 | 娘娘庄镇 | 相古庄村 | 164011515 | 党峪镇供电所 | 1102671743 | 电网_10kV芦各寨线娘娘庄513相古庄200kVA2号综合配电变压器 | 0.22 | 159.78
1778 | 唐山供电公司 | 国网冀北遵化市供电公司 | 党峪镇供电所 | 娘娘庄镇 | 相古庄村 | 164011515 | 党峪镇供电所 | 1102671744 | 10kV芦各寨线娘娘庄513相古庄250kVA1号综合配电变压器 | 7.92 | 192.08
1779 | 唐山供电公司 | 国网冀北遵化市供电公司 | 党峪镇供电所 | 娘娘庄镇 | 东小河村 | 164011515 | 党峪镇供电所 | 1102671747 | 电网_10kV芦各寨线娘娘庄513东小河160kVA2号综合配电变压器 | 7.96 | 120.04
1780 | 唐山供电公司 | 国网冀北遵化市供电公司 | 党峪镇供电所 | 娘娘庄镇 | 东小河村 | 164011515 | 党峪镇供电所 | 1102671748 | 电网_10kV芦各寨线娘娘庄513东小河200kVA1号综合配电变压器 | 160 | 0
1781 | 唐山供电公司 | 国网冀北遵化市供电公司 | 党峪镇供电所 | 娘娘庄镇 | 东小河村 | 164011515 | 党峪镇供电所 | 1102671749 | 电网_10kV芦各寨线娘娘庄513东小河160kVA3号综合配电变压器 | 128 | 0
1782 | 唐山供电公司 | 国网冀北遵化市供电公司 | 党峪镇供电所 | 娘娘庄镇 | 芦南山村 | 164011515 | 党峪镇供电所 | 1102671751 | 10kV芦各寨线娘娘庄513芦南山100kVA2号综合配电变压器 | 3.35 | 76.65
1783 | 唐山供电公司 | 国网冀北遵化市供电公司 | 党峪镇供电所 | 娘娘庄镇 | 芦南山村 | 164011515 | 党峪镇供电所 | 1102671752 | 电网_10kV芦各寨线娘娘庄513芦南山160kVA1号综合配电变压器 | 0 | 150.05
1784 | 唐山供电公司 | 国网冀北遵化市供电公司 | 党峪镇供电所 | 娘娘庄镇 | 尹家台村 | 164011515 | 党峪镇供电所 | 1102671753 | 10kV芦各寨线娘娘庄513尹家台200kVA2号综合配电变压器 | 0 | 161.69
1785 | 唐山供电公司 | 国网冀北遵化市供电公司 | 党峪镇供电所 | 娘娘庄镇 | 尹家台村 | 164011515 | 党峪镇供电所 | 1102671754 | 10kV芦各寨线娘娘庄513尹家台80kVA1号综合配电变压器 | 9.75 | 150.25
1786 | 唐山供电公司 | 国网冀北遵化市供电公司 | 党峪镇供电所 | 娘娘庄镇 | 芦西山村 | 164011515 | 党峪镇供电所 | 1102671756 | 10kV芦各寨线娘娘庄513芦西山3号200kVA综合配电变压器 | 0 | 160
1787 | 唐山供电公司 | 国网冀北遵化市供电公司 | 党峪镇供电所 | 娘娘庄镇 | 芦西山村 | 164011515 | 党峪镇供电所 | 1102671757 | 电网_10kV芦各寨线娘娘庄513芦西山100kVA1号综合配电变压器 | 0 | 146.125
1788 | 唐山供电公司 | 国网冀北遵化市供电公司 | 党峪镇供电所 | 娘娘庄镇 | 芦西山村 | 164011515 | 党峪镇供电所 | 1102671758 | 电网_10kV芦各寨线娘娘庄513芦西山160kVA4号综合配电变压器 | 15.04 | 112.96
1789 | 唐山供电公司 | 国网冀北遵化市供电公司 | 党峪镇供电所 | 娘娘庄镇 | 丁各庄村 | 164011515 | 党峪镇供电所 | 1102671759 | 电网_10kV下峪线娘娘庄514丁各庄160kVA1号综合配电变压器 | 0 | 153.42
1790 | 唐山供电公司 | 国网冀北遵化市供电公司 | 党峪镇供电所 | 娘娘庄镇 | 丁各庄村 | 164011515 | 党峪镇供电所 | 1102671760 | 电网_10kV下峪线娘娘庄514丁各庄160kVA3号综合配电变压器 | 2.77 | 125.23
1791 | 唐山供电公司 | 国网冀北遵化市供电公司 | 党峪镇供电所 | 娘娘庄镇 | 丁各庄村 | 164011515 | 党峪镇供电所 | 1102671762 | 电网_10kV下峪线娘娘庄514丁各庄50kVA2号综合配电变压器 | 3.57 | 60.43
1792 | 唐山供电公司 | 国网冀北遵化市供电公司 | 党峪镇供电所 | 娘娘庄镇 | 下岭村 | 164011515 | 党峪镇供电所 | 1102671765 | 10kV下峪线娘娘庄514下岭1号综合配电变压器 | 0 | 195.52
1793 | 唐山供电公司 | 国网冀北遵化市供电公司 | 党峪镇供电所 | 娘娘庄镇 | 上岭村 | 164011515 | 党峪镇供电所 | 1102671769 | 电网_10kV下峪线娘娘庄514上岭100kVA2号综合配电变压器 | 17.93 | 62.07
1794 | 唐山供电公司 | 国网冀北遵化市供电公司 | 党峪镇供电所 | 娘娘庄镇 | 上岭村 | 164011515 | 党峪镇供电所 | 1102671770 | 10kV下峪线娘娘庄514上岭160kVA1号综合配电变压器 | 32.18 | 167.82
1795 | 唐山供电公司 | 国网冀北遵化市供电公司 | 党峪镇供电所 | 娘娘庄镇 | 下峪村 | 164011515 | 党峪镇供电所 | 1102671773 | 电网_10kV下峪线娘娘庄514下峪100kVA5号综合配电变压器 | 13.18 | 66.82
1796 | 唐山供电公司 | 国网冀北遵化市供电公司 | 党峪镇供电所 | 娘娘庄镇 | 下峪村 | 164011515 | 党峪镇供电所 | 1102671774 | 电网_10kV下峪线娘娘庄514下峪100kVA4号综合配电变压器 | 0 | 82.2
1797 | 唐山供电公司 | 国网冀北遵化市供电公司 | 党峪镇供电所 | 娘娘庄镇 | 下峪村 | 164011515 | 党峪镇供电所 | 1102671775 | 10kV下峪线娘娘庄514下峪2号综合配电变压器 | 3.84 | 124.16
1798 | 唐山供电公司 | 国网冀北遵化市供电公司 | 党峪镇供电所 | 娘娘庄镇 | 下峪村 | 164011515 | 党峪镇供电所 | 1102671776 | 电网_10kV下峪线娘娘庄514下峪100kVA1号综合配电变压器 | 0 | 88.61
1799 | 唐山供电公司 | 国网冀北遵化市供电公司 | 党峪镇供电所 | 娘娘庄镇 | 上峪村 | 164011515 | 党峪镇供电所 | 1102671778 | 10kV下峪线娘娘庄514上峪200kVA1号综合配电变压器 | 1.03 | 158.97
1800 | 唐山供电公司 | 国网冀北遵化市供电公司 | 党峪镇供电所 | 娘娘庄镇 | 上峪村 | 164011515 | 党峪镇供电所 | 1102671780 | 10kV下峪线娘娘庄514上峪2号综合配电变压器 | 0.055 | 159.945
1801 | 唐山供电公司 | 国网冀北遵化市供电公司 | 党峪镇供电所 | 娘娘庄镇 | 北小营村 | 164011515 | 党峪镇供电所 | 1102671783 | 电网_10kV下峪线娘娘庄514北小营80kVA1号综合配电变压器 | 0 | 83.5
1802 | 唐山供电公司 | 国网冀北遵化市供电公司 | 党峪镇供电所 | 娘娘庄镇 | 下峪村 | 164011515 | 党峪镇供电所 | 1102671791 | 10kV下峪线娘娘庄514下峪200kVA6号综合配电变压器 | 80 | 0
1803 | 唐山供电公司 | 国网冀北遵化市供电公司 | 党峪镇供电所 | 地北头镇 | 地北头村 | 164011515 | 党峪镇供电所 | 1102671794 | 电网_10kV鲁家峪线地北头522地北头160kVA1号综合配电变压器 | 0 | 170.01
1804 | 唐山供电公司 | 国网冀北遵化市供电公司 | 党峪镇供电所 | 地北头镇 | 地北头村 | 164011515 | 党峪镇供电所 | 1102671797 | 电网_10kV鲁家峪线地北头522地北头160kVA6号综合配电变压器 | 3.12 | 124.88
1805 | 唐山供电公司 | 国网冀北遵化市供电公司 | 党峪镇供电所 | 地北头镇 | 地北头村 | 164011515 | 党峪镇供电所 | 1102671798 | 电网_10kV鲁家峪线地北头522地北头100kVA8号综合配电变压器 | 0 | 93.9
1806 | 唐山供电公司 | 国网冀北遵化市供电公司 | 党峪镇供电所 | 地北头镇 | 地北头村 | 164011515 | 党峪镇供电所 | 1102671799 | 10kV鲁家峪线地北头522地北头200kVA4号综合配电变压器 | 0 | 160
1807 | 唐山供电公司 | 国网冀北遵化市供电公司 | 党峪镇供电所 | 地北头镇 | 地北头村 | 164011515 | 党峪镇供电所 | 1102672163 | 10kV鲁家峪线地北头522地北头400kVA2号综合配电变压器 | 0 | 408.81
1808 | 唐山供电公司 | 国网冀北遵化市供电公司 | 党峪镇供电所 | 地北头镇 | 义王庄村 | 164011515 | 党峪镇供电所 | 1102672165 | 电网_10kV鲁家峪线地北头522义王庄100kVA4号综合配电变压器 | 80 | 0
1809 | 唐山供电公司 | 国网冀北遵化市供电公司 | 党峪镇供电所 | 地北头镇 | 地北头村 | 164011515 | 党峪镇供电所 | 1102672166 | 电网_10kV鲁家峪线地北头522地北头100kVA10号综合配电变压器 | 0 | 95.53
1810 | 唐山供电公司 | 国网冀北遵化市供电公司 | 党峪镇供电所 | 地北头镇 | 东枣林村 | 164011515 | 党峪镇供电所 | 1102672168 | 电网_10kV鲁家峪线地北头522东枣林村南100kVA综合配电变压器 | 0 | 95.42
1811 | 唐山供电公司 | 国网冀北遵化市供电公司 | 党峪镇供电所 | 地北头镇 | 义王庄村 | 164011515 | 党峪镇供电所 | 1102672175 | 电网_10kV鲁家峪线地北头522义王庄一队160kVA2号综合配电变压器 | 0.04 | 127.96
1812 | 唐山供电公司 | 国网冀北遵化市供电公司 | 党峪镇供电所 | 地北头镇 | 义王庄村 | 164011515 | 党峪镇供电所 | 1102672176 | 电网_10kV鲁家峪线地北头522义王庄100kVA公用配电变压器 | 8.33 | 71.67
1813 | 唐山供电公司 | 国网冀北遵化市供电公司 | 党峪镇供电所 | 地北头镇 | 前山屯村 | 164011515 | 党峪镇供电所 | 1102672179 | 10kV鲁家峪线地北头522前山屯村南160kVA综合配电变压器 | 4.77 | 123.23
1814 | 唐山供电公司 | 国网冀北遵化市供电公司 | 党峪镇供电所 | 地北头镇 | 鲁家峪村 | 164011515 | 党峪镇供电所 | 1102672182 | 电网_10kV鲁家峪线地北头522鲁家峪1号综合配电变压器 | 0 | 332.69
1815 | 唐山供电公司 | 国网冀北遵化市供电公司 | 党峪镇供电所 | 地北头镇 | 鲁家峪村 | 164011515 | 党峪镇供电所 | 1102672184 | 电网_10kV鲁家峪线地北头522鲁家峪4号综合配电变压器 | 4.91 | 155.09
1816 | 唐山供电公司 | 国网冀北遵化市供电公司 | 党峪镇供电所 | 地北头镇 | 东峪村 | 164011515 | 党峪镇供电所 | 1102672185 | 10kV鲁家峪线地北头522东峪一队公用200kVA公用配电变压器 | 4.08 | 155.92
1817 | 唐山供电公司 | 国网冀北遵化市供电公司 | 党峪镇供电所 | 地北头镇 | 东峪村 | 164011515 | 党峪镇供电所 | 1102672188 | 电网_10kV鲁家峪线地北头522东峪八队公用100kVA公用配电变压器 | 0 | 80.17
1818 | 唐山供电公司 | 国网冀北遵化市供电公司 | 党峪镇供电所 | 地北头镇 | 东峪村 | 164011515 | 党峪镇供电所 | 1102672189 | 电网_10kV鲁家峪线地北头522东峪二队公用100kVA公用配电变压器 | 4.43 | 75.57
1819 | 唐山供电公司 | 国网冀北遵化市供电公司 | 党峪镇供电所 | 地北头镇 | 东峪村 | 164011515 | 党峪镇供电所 | 1102672190 | 电网_10kV鲁家峪线地北头522东峪六队公用100kVA公用配电变压器 | 0 | 146.81
1820 | 唐山供电公司 | 国网冀北遵化市供电公司 | 党峪镇供电所 | 地北头镇 | 东峪村 | 164011515 | 党峪镇供电所 | 1102672191 | 10kV鲁家峪线地北头522东峪三队公用200kVA公用配电变压器 | 3.24 | 156.76
1821 | 唐山供电公司 | 国网冀北遵化市供电公司 | 党峪镇供电所 | 地北头镇 | 东峪村 | 164011515 | 党峪镇供电所 | 1102672192 | 10kV鲁家峪线地北头522东峪四队公用200kVA公用配电变压器 | 2.7 | 157.3
1822 | 唐山供电公司 | 国网冀北遵化市供电公司 | 党峪镇供电所 | 地北头镇 | 东峪村 | 164011515 | 党峪镇供电所 | 1102672193 | 10kV鲁家峪线地北头522东峪五队综合100kVA综合配电变压器 | 0 | 325.7
1823 | 唐山供电公司 | 国网冀北遵化市供电公司 | 党峪镇供电所 | 地北头镇 | 鲁家峪村 | 164011515 | 党峪镇供电所 | 1102672196 | 电网_10kV鲁家峪线地北头522鲁家峪2号综合配电变压器 | 0.7 | 319.3
1824 | 唐山供电公司 | 国网冀北遵化市供电公司 | 党峪镇供电所 | 地北头镇 | 龙宝峪村 | 164011515 | 党峪镇供电所 | 1102672198 | 电网_10kV鲁家峪线地北头522龙宝峪160kVA2号综合配电变压器 | 4.48 | 123.52
1825 | 唐山供电公司 | 国网冀北遵化市供电公司 | 党峪镇供电所 | 地北头镇 | 龙宝峪村 | 164011515 | 党峪镇供电所 | 1102672199 | 10kV鲁家峪线地北头522龙宝峪村中综合200kVA综合配电变压器 | 0.51 | 159.49
1826 | 唐山供电公司 | 国网冀北遵化市供电公司 | 党峪镇供电所 | 地北头镇 | 北峪村 | 164011515 | 党峪镇供电所 | 1102672200 | 电网_10kV鲁家峪线地北头522北峪公用160kVA公用配电变压器 | 10.82 | 117.18
1827 | 唐山供电公司 | 国网冀北遵化市供电公司 | 党峪镇供电所 | 地北头镇 | 北峪村 | 164011515 | 党峪镇供电所 | 1102672201 | 10kV鲁家峪线地北头522北峪六队公用100kVA公用配电变压器 | 0 | 159.11
1828 | 唐山供电公司 | 国网冀北遵化市供电公司 | 党峪镇供电所 | 地北头镇 | 北峪村 | 164011515 | 党峪镇供电所 | 1102672202 | 10kV鲁家峪线地北头522北峪七队公用100kVA公用配电变压器 | 0 | 114.36
1829 | 唐山供电公司 | 国网冀北遵化市供电公司 | 党峪镇供电所 | 地北头镇 | 北峪村 | 164011515 | 党峪镇供电所 | 1102672203 | 电网_10kV鲁家峪线地北头522北峪村中综合100kVA综合配电变压器 | 0 | 157.78
1830 | 唐山供电公司 | 国网冀北遵化市供电公司 | 党峪镇供电所 | 地北头镇 | 北峪村 | 164011515 | 党峪镇供电所 | 1102672204 | 电网_10kV鲁家峪线地北头522北峪三队公用100kVA公用配电变压器 | 0 | 174.21
1831 | 唐山供电公司 | 国网冀北遵化市供电公司 | 党峪镇供电所 | 地北头镇 | 北峪村 | 164011515 | 党峪镇供电所 | 1102672205 | 电网_10kV鲁家峪线地北头522北峪二队公用80kVA公用配电变压器 | 2.99 | 77.01
1832 | 唐山供电公司 | 国网冀北遵化市供电公司 | 党峪镇供电所 | 地北头镇 | 北峪村 | 164011515 | 党峪镇供电所 | 1102672206 | 10kV鲁家峪线地北头522北峪一队公用100kVA公用配电变压器 | 2.43 | 157.57
1833 | 唐山供电公司 | 国网冀北遵化市供电公司 | 党峪镇供电所 | 地北头镇 | 北峪村 | 164011515 | 党峪镇供电所 | 1102672207 | 电网_10kV鲁家峪线地北头522北峪160kVA8号综合配电变压器 | 128 | 0
1834 | 唐山供电公司 | 国网冀北遵化市供电公司 | 党峪镇供电所 | 地北头镇 | 鲁家峪村 | 164011515 | 党峪镇供电所 | 1102672208 | 电网_10kV鲁家峪线地北头522鲁家峪160kVA3号综合配电变压器 | 5.06 | 122.94
1835 | 唐山供电公司 | 国网冀北遵化市供电公司 | 党峪镇供电所 | 地北头镇 | 西峪村 | 164011515 | 党峪镇供电所 | 1102672209 | 10kV鲁家峪线地北头522西峪三队公用配电变压器 | 0 | 158.64
1836 | 唐山供电公司 | 国网冀北遵化市供电公司 | 党峪镇供电所 | 地北头镇 | 西峪村 | 164011515 | 党峪镇供电所 | 1102672210 | 电网_10kV鲁家峪线地北头522西峪北公用80kVA公用配电变压器 | 0.55 | 63.45
1837 | 唐山供电公司 | 国网冀北遵化市供电公司 | 党峪镇供电所 | 地北头镇 | 西峪村 | 164011515 | 党峪镇供电所 | 1102672212 | 电网_10kV鲁家峪线地北头522西峪一队公用100kVA公用配电变压器 | 0 | 80
1838 | 唐山供电公司 | 国网冀北遵化市供电公司 | 党峪镇供电所 | 地北头镇 | 西峪村 | 164011515 | 党峪镇供电所 | 1102672213 | 10kV鲁家峪线地北头522西峪二队公用配电变压器 | 3.25 | 156.75
1839 | 唐山供电公司 | 国网冀北遵化市供电公司 | 党峪镇供电所 | 地北头镇 | 榛子峪村 | 164011515 | 党峪镇供电所 | 1102672214 | 10kV鲁家峪线地北头522榛子峪3号综合配电变压器 | 0 | 177.375
1840 | 唐山供电公司 | 国网冀北遵化市供电公司 | 党峪镇供电所 | 地北头镇 | 榛子峪村 | 164011515 | 党峪镇供电所 | 1102672215 | 电网_10kV鲁家峪线地北头522榛子峪160kVA1号综合配电变压器 | 17.77 | 110.23
1841 | 唐山供电公司 | 国网冀北遵化市供电公司 | 党峪镇供电所 | 地北头镇 | 井峪村 | 164011515 | 党峪镇供电所 | 1102672216 | 电网_10kV鲁家峪线地北头522井峪160kVA1号综合配电变压器 | 0 | 126.525
1842 | 唐山供电公司 | 国网冀北遵化市供电公司 | 党峪镇供电所 | 地北头镇 | 井峪村 | 164011515 | 党峪镇供电所 | 1102672218 | 电网_10kV鲁家峪线地北头522井峪50kVA4号综合配电变压器 | 40 | 0
1843 | 唐山供电公司 | 国网冀北遵化市供电公司 | 党峪镇供电所 | 地北头镇 | 井峪村 | 164011515 | 党峪镇供电所 | 1102672219 | 10kV鲁家峪线地北头522井峪100kVA3号综合配电变压器 | 80 | 0
1844 | 唐山供电公司 | 国网冀北遵化市供电公司 | 党峪镇供电所 | 地北头镇 | 羊田村 | 164011515 | 党峪镇供电所 | 1102672223 | 10kV牛家峪线地北头515羊田村综合400kVA综合配电变压器 | 9.19 | 310.81
1845 | 唐山供电公司 | 国网冀北遵化市供电公司 | 党峪镇供电所 | 地北头镇 | 羊角峪村 | 164011515 | 党峪镇供电所 | 1102672224 | 电网_10kV牛家峪线地北头515羊角峪160kVA1号综合配电变压器 | 16.77 | 111.23
1846 | 唐山供电公司 | 国网冀北遵化市供电公司 | 党峪镇供电所 | 党峪镇 | 西山口村 | 164011515 | 党峪镇供电所 | 1102672225 | 10kV牛家峪线地北头515西山口160kVA1号综合配电变压器 | 0 | 175.115
1847 | 唐山供电公司 | 国网冀北遵化市供电公司 | 党峪镇供电所 | 党峪镇 | 西山口村 | 164011515 | 党峪镇供电所 | 1102672226 | 10kV牛家峪线地北头515西山口160kVA2号综合配电变压器 | 0.08 | 79.92
1848 | 唐山供电公司 | 国网冀北遵化市供电公司 | 党峪镇供电所 | 党峪镇 | 小党峪村 | 164011515 | 党峪镇供电所 | 1102672235 | 电网_10kV牛家峪线地北头515小党峪160kVA1号综合配电变压器 | 6.44 | 121.56
1849 | 唐山供电公司 | 国网冀北遵化市供电公司 | 党峪镇供电所 | 党峪镇 | 小党峪村 | 164011515 | 党峪镇供电所 | 1102672236 | 电网_10kV牛家峪线地北头515小党峪村东100kVA4号综合配电变压器 | 0 | 80
1850 | 唐山供电公司 | 国网冀北遵化市供电公司 | 党峪镇供电所 | 党峪镇 | 牛家峪村 | 164011515 | 党峪镇供电所 | 1102672237 | 电网_10kV牛家峪线地北头515牛家峪100kVA2号综合配电变压器 | 33.82 | 46.2
1851 | 唐山供电公司 | 国网冀北遵化市供电公司 | 党峪镇供电所 | 党峪镇 | 牛家峪村 | 164011515 | 党峪镇供电所 | 1102672238 | 电网_10kV牛家峪线地北头515牛家峪100kVA1号综合配电变压器 | 0 | 319.18
1852 | 唐山供电公司 | 国网冀北遵化市供电公司 | 党峪镇供电所 | 党峪镇 | 西大井村 | 164011515 | 党峪镇供电所 | 1102672240 | 电网_10kV牛家峪线地北头515西大井160kVA1号综合配电变压器 | 48.25 | 79.75
1853 | 唐山供电公司 | 国网冀北遵化市供电公司 | 党峪镇供电所 | 党峪镇 | 杏树元村 | 164011515 | 党峪镇供电所 | 1102672241 | 电网_10kV牛家峪线地北头515杏树元100kVA1号综合配电变压器 | 4.86 | 155.14
1854 | 唐山供电公司 | 国网冀北遵化市供电公司 | 党峪镇供电所 | 党峪镇 | 后耍峪村 | 164011515 | 党峪镇供电所 | 1102672242 | 电网_10kV牛家峪线地北头515后耍峪160kVA1号综合配电变压器 | 0 | 168.42
1855 | 唐山供电公司 | 国网冀北遵化市供电公司 | 党峪镇供电所 | 党峪镇 | 前耍峪村 | 164011515 | 党峪镇供电所 | 1102672244 | 电网_10kV牛家峪线地北头515前耍峪100kVA1号综合配电变压器 | 6.9 | 73.1
1856 | 唐山供电公司 | 国网冀北遵化市供电公司 | 党峪镇供电所 | 党峪镇 | 豹子峪村 | 164011515 | 党峪镇供电所 | 1102672248 | 10kV牛家峪线地北头515豹子峪200kVA2号综合配电变压器 | 0.03 | 159.97
1857 | 唐山供电公司 | 国网冀北遵化市供电公司 | 党峪镇供电所 | 党峪镇 | 晏家峪村 | 164011515 | 党峪镇供电所 | 1102672250 | 电网_10kV牛家峪线地北头515晏家峪100kVA1号综合配电变压器 | 3.5 | 76.5
1858 | 唐山供电公司 | 国网冀北遵化市供电公司 | 马兰峪镇供电所 | 东陵乡 | 六合三 | 164011509 | 马兰峪镇供电所 | 1102679786 | 电网_10kV塔陵线马兰峪517六合三100kVA2号综合配电变压器 | 0 | 89.55
1859 | 唐山供电公司 | 国网冀北遵化市供电公司 | 党峪镇供电所 | 地北头镇 | 北峪村 | 164011515 | 党峪镇供电所 | 1102681095 | 电网_10kV鲁家峪线地北头522北峪160kVA9号综合配电变压器 | 128 | 0
1860 | 唐山供电公司 | 国网冀北遵化市供电公司 | 东新庄镇供电所 | 东新庄镇 | 后河北村 | 164011512 | 东新庄镇供电所 | 1102681157 | 电网_10kV西庄线下院寺521东山1号综合配电变压器 | 64 | 0
1861 | 唐山供电公司 | 国网冀北遵化市供电公司 | 东新庄镇供电所 | 东新庄镇 | 西庄村 | 164011512 | 东新庄镇供电所 | 1102681158 | 电网_10kV西庄线下院寺521西庄4号综合配电变压器 | 6.41 | 121.59
1862 | 唐山供电公司 | 国网冀北遵化市供电公司 | 东新庄镇供电所 | 东新庄镇 | 西庄村 | 164011512 | 东新庄镇供电所 | 1102681159 | 电网_10kV西庄线下院寺521西庄2号综合配电变压器 | 0 | 103.1
1863 | 唐山供电公司 | 国网冀北遵化市供电公司 | 东新庄镇供电所 | 东新庄镇 | 后河北村 | 164011512 | 东新庄镇供电所 | 1102681162 | 电网_10kV西庄线下院寺521后河北4号综合配电变压器 | 117.79 | 202.21
1864 | 唐山供电公司 | 国网冀北遵化市供电公司 | 东新庄镇供电所 | 东新庄镇 | 后河北村 | 164011512 | 东新庄镇供电所 | 1102681163 | 电网_10kV西庄线下院寺521后河北3号综合配电变压器 | 249.92 | 70.08
1865 | 唐山供电公司 | 国网冀北遵化市供电公司 | 东新庄镇供电所 | 东新庄镇 | 后稻地村 | 164011512 | 东新庄镇供电所 | 1102681164 | 电网_10kV西庄线下院寺521后河北2号综合配电变压器 | 146.17 | 173.83
1866 | 唐山供电公司 | 国网冀北遵化市供电公司 | 东新庄镇供电所 | 东新庄镇 | 后稻地村 | 164011512 | 东新庄镇供电所 | 1102681168 | 电网_10kV西庄线下院寺521后河北1号综合配电变压器 | 0 | 341.59
1867 | 唐山供电公司 | 国网冀北遵化市供电公司 | 东新庄镇供电所 | 东新庄镇 | 后毛庄村 | 164011512 | 东新庄镇供电所 | 1102681171 | 10kV西庄线下院寺521后毛庄1号综合配电变压器 | 9.63 | 150.37
1868 | 唐山供电公司 | 国网冀北遵化市供电公司 | 东新庄镇供电所 | 东新庄镇 | 后毛庄村 | 164011512 | 东新庄镇供电所 | 1102681172 | 电网_10kV西庄线下院寺521后毛庄2号综合配电变压器 | 3.28 | 76.72
1869 | 唐山供电公司 | 国网冀北遵化市供电公司 | 东新庄镇供电所 | 东新庄镇 | 前河北村 | 164011512 | 东新庄镇供电所 | 1102681174 | 电网_10kV西庄线下院寺521前河北1号综合配电变压器 | 150.43 | 169.57
1870 | 唐山供电公司 | 国网冀北遵化市供电公司 | 东新庄镇供电所 | 东新庄镇 | 前河北村 | 164011512 | 东新庄镇供电所 | 1102681175 | 电网_10kV西庄线下院寺521前河北4号综合配电变压器 | 42.85 | 277.15
1871 | 唐山供电公司 | 国网冀北遵化市供电公司 | 东新庄镇供电所 | 东新庄镇 | 前河北村 | 164011512 | 东新庄镇供电所 | 1102681182 | 电网_10kV西庄线下院寺521前河北2号综合配电变压器 | 268.24 | 51.76
1872 | 唐山供电公司 | 国网冀北遵化市供电公司 | 东新庄镇供电所 | 东新庄镇 | 前河北村 | 164011512 | 东新庄镇供电所 | 1102681183 | 电网_10kV西庄线下院寺521前河北3号综合配电变压器 | 172.88 | 147.12
1873 | 唐山供电公司 | 国网冀北遵化市供电公司 | 东新庄镇供电所 | 东新庄镇 | 前毛庄村 | 164011512 | 东新庄镇供电所 | 1102681184 | 电网_10kV西庄线下院寺521前毛庄3号综合配电变压器 | 0 | 82.69
1874 | 唐山供电公司 | 国网冀北遵化市供电公司 | 东新庄镇供电所 | 东新庄镇 | 前毛庄村 | 164011512 | 东新庄镇供电所 | 1102681186 | 10kV西庄线下院寺521前毛庄2号综合配电变压器 | 18.13 | 61.87
1875 | 唐山供电公司 | 国网冀北遵化市供电公司 | 东新庄镇供电所 | 东新庄镇 | 前毛庄村 | 164011512 | 东新庄镇供电所 | 1102681187 | 电网_10kV西庄线下院寺521前毛庄1号综合配电变压器 | 0 | 150.84
1876 | 唐山供电公司 | 国网冀北遵化市供电公司 | 东新庄镇供电所 | 东新庄镇 | 西庄村 | 164011512 | 东新庄镇供电所 | 1102681190 | 电网_10kV西庄线下院寺521西庄3号综合配电变压器 | 0 | 143.81
1877 | 唐山供电公司 | 国网冀北遵化市供电公司 | 东新庄镇供电所 | 东新庄镇 | 西庄村 | 164011512 | 东新庄镇供电所 | 1102681191 | 电网_10kV西庄线下院寺521西庄1号综合配电变压器 | 0.3 | 127.7
1878 | 唐山供电公司 | 国网冀北遵化市供电公司 | 东新庄镇供电所 | 东新庄镇 | 东新庄村 | 164011512 | 东新庄镇供电所 | 1102681194 | 10kV东新庄线东新庄512东新庄大街里公用配电变压器 | 59.2 | 260.8
1879 | 唐山供电公司 | 国网冀北遵化市供电公司 | 东新庄镇供电所 | 东新庄镇 | 东新庄村 | 164011512 | 东新庄镇供电所 | 1102681195 | 电网_10kV东新庄线东新庄512东新庄6号综合配电变压器 | 18.33 | 233.67
1880 | 唐山供电公司 | 国网冀北遵化市供电公司 | 东新庄镇供电所 | 东新庄镇 | 东新庄村 | 164011512 | 东新庄镇供电所 | 1102681196 | 电网_10kV东新庄线东新庄512东新庄公用综合配电变压器 | 0 | 284.45
1881 | 唐山供电公司 | 国网冀北遵化市供电公司 | 东新庄镇供电所 | 东新庄镇 | 西草场村 | 164011512 | 东新庄镇供电所 | 1102681197 | 电网_10kV东新庄线东新庄512西草场1号综合配电变压器 | 0 | 155.94
1882 | 唐山供电公司 | 国网冀北遵化市供电公司 | 东新庄镇供电所 | 东新庄镇 | 东新庄村 | 164011512 | 东新庄镇供电所 | 1102681198 | 10kV东新庄线东新庄512东新庄村中公用配电变压器 | 3.44 | 156.56
1883 | 唐山供电公司 | 国网冀北遵化市供电公司 | 东新庄镇供电所 | 东新庄镇 | 东新庄村 | 164011512 | 东新庄镇供电所 | 1102681199 | 电网_10kV东新庄线东新庄512东新庄3号综合配电变压器 | 0 | 98.4
1884 | 唐山供电公司 | 国网冀北遵化市供电公司 | 东新庄镇供电所 | 东新庄镇 | 东新庄村 | 164011512 | 东新庄镇供电所 | 1102681200 | 电网_10kV东新庄线东新庄512东新庄5号综合配电变压器 | 1.74 | 126.26
1885 | 唐山供电公司 | 国网冀北遵化市供电公司 | 东新庄镇供电所 | 东新庄镇 | 东新庄村 | 164011512 | 东新庄镇供电所 | 1102681203 | 电网_10kV东新庄线东新庄512东新庄2号综合配电变压器 | 0.62 | 79.38
1886 | 唐山供电公司 | 国网冀北遵化市供电公司 | 东新庄镇供电所 | 东新庄镇 | 东新庄村 | 164011512 | 东新庄镇供电所 | 1102681207 | 电网_10kV东新庄线东新庄512东新庄西公用配电变压器 | 90.14 | 109.86
1887 | 唐山供电公司 | 国网冀北遵化市供电公司 | 东新庄镇供电所 | 东新庄镇 | 东新庄村 | 164011512 | 东新庄镇供电所 | 1102681208 | 10kV东新庄线东新庄512东新庄东北公用配电变压器 | 200 | 0
1888 | 唐山供电公司 | 国网冀北遵化市供电公司 | 东新庄镇供电所 | 东新庄镇 | 东新庄村 | 164011512 | 东新庄镇供电所 | 1102681209 | 电网_10kV东新庄线东新庄512东新庄东中公用配电变压器 | 45.63 | 114.37
1889 | 唐山供电公司 | 国网冀北遵化市供电公司 | 东新庄镇供电所 | 东新庄镇 | 东新庄村 | 164011512 | 东新庄镇供电所 | 1102681210 | 10kV东新庄线东新庄512东新庄东南公用配电变压器 | 111.03 | 208.97
1890 | 唐山供电公司 | 国网冀北遵化市供电公司 | 东新庄镇供电所 | 东新庄镇 | 孔家庄村 | 164011512 | 东新庄镇供电所 | 1102681212 | 电网_10kV东新庄线东新庄512孔家庄1号综合配电变压器 | 128 | 0
1891 | 唐山供电公司 | 国网冀北遵化市供电公司 | 东新庄镇供电所 | 东新庄镇 | 孔家庄村 | 164011512 | 东新庄镇供电所 | 1102681213 | 电网_10kV东新庄线东新庄512孔家庄6号综合配电变压器 | 64 | 0
1892 | 唐山供电公司 | 国网冀北遵化市供电公司 | 东新庄镇供电所 | 东新庄镇 | 孔家庄村 | 164011512 | 东新庄镇供电所 | 1102681214 | 10kV东新庄线东新庄512孔家庄5号综合配电变压器 | 0 | 105.85
1893 | 唐山供电公司 | 国网冀北遵化市供电公司 | 东新庄镇供电所 | 东新庄镇 | 后稻地村 | 164011512 | 东新庄镇供电所 | 1102681216 | 10kV东新庄线东新庄512后稻地1号综合配电变压器 | 1.4 | 158.6
1894 | 唐山供电公司 | 国网冀北遵化市供电公司 | 东新庄镇供电所 | 东新庄镇 | 孔家庄村 | 164011512 | 东新庄镇供电所 | 1102681220 | 电网_10kV东新庄线东新庄512孔家庄2号综合配电变压器 | 0.63 | 127.37
1895 | 唐山供电公司 | 国网冀北遵化市供电公司 | 东新庄镇供电所 | 东新庄镇 | 孔家庄村 | 164011512 | 东新庄镇供电所 | 1102681221 | 电网_10kV东新庄线东新庄512孔家庄4号综合配电变压器 | 0 | 194.01
1896 | 唐山供电公司 | 国网冀北遵化市供电公司 | 东新庄镇供电所 | 东新庄镇 | 东新庄村 | 164011512 | 东新庄镇供电所 | 1102681225 | 电网_10kV东新庄线东新庄512市场公用配电变压器 | 0 | 141.68
1897 | 唐山供电公司 | 国网冀北遵化市供电公司 | 东新庄镇供电所 | 东新庄镇 | 西杨庄村 | 164011512 | 东新庄镇供电所 | 1102681230 | 10kV东新庄线东新庄512西杨庄3号综合配电变压器 | 31.16 | 288.84
1898 | 唐山供电公司 | 国网冀北遵化市供电公司 | 东新庄镇供电所 | 东新庄镇 | 西杨庄村 | 164011512 | 东新庄镇供电所 | 1102681231 | 10kV东新庄线东新庄512西杨庄1号综合配电变压器 | 69.77 | 90.23
1899 | 唐山供电公司 | 国网冀北遵化市供电公司 | 东新庄镇供电所 | 东新庄镇 | 崔各庄村 | 164011512 | 东新庄镇供电所 | 1102681238 | 电网_10kV王各庄线东新庄523崔各庄4号综合配电变压器 | 8.23 | 71.77
1900 | 唐山供电公司 | 国网冀北遵化市供电公司 | 东新庄镇供电所 | 东新庄镇 | 崔各庄村 | 164011512 | 东新庄镇供电所 | 1102681239 | 电网_10kV王各庄线东新庄523崔各庄1号综合配电变压器 | 0 | 111.32
1901 | 唐山供电公司 | 国网冀北遵化市供电公司 | 东新庄镇供电所 | 东新庄镇 | 崔各庄村 | 164011512 | 东新庄镇供电所 | 1102681240 | 电网_10kV王各庄线东新庄523崔各庄3号综合配电变压器 | 40.1 | 39.9
1902 | 唐山供电公司 | 国网冀北遵化市供电公司 | 东新庄镇供电所 | 东新庄镇 | 崔各庄村 | 164011512 | 东新庄镇供电所 | 1102681242 | 10kV王各庄线东新庄523崔各庄2号综合配电变压器 | 0 | 139.01
1903 | 唐山供电公司 | 国网冀北遵化市供电公司 | 东新庄镇供电所 | 东新庄镇 | 崔各庄村 | 164011512 | 东新庄镇供电所 | 1102681243 | 电网_10kV王各庄线东新庄523崔各庄5号综合配电变压器 | 0 | 128.24
1904 | 唐山供电公司 | 国网冀北遵化市供电公司 | 东新庄镇供电所 | 东新庄镇 | 东梁子河村 | 164011512 | 东新庄镇供电所 | 1102681247 | 电网_10kV王各庄线东新庄523东梁子河2号综合配电变压器 | 0 | 257.42
1905 | 唐山供电公司 | 国网冀北遵化市供电公司 | 东新庄镇供电所 | 东新庄镇 | 西梁子河村 | 164011512 | 东新庄镇供电所 | 1102681248 | 电网_10kV王各庄线东新庄523西梁子河2号综合配电变压器 | 95.52 | 64.48
1906 | 唐山供电公司 | 国网冀北遵化市供电公司 | 东新庄镇供电所 | 东新庄镇 | 孔家庄村 | 164011512 | 东新庄镇供电所 | 1102681251 | 电网_10kV王各庄线东新庄523孔家庄3号综合配电变压器 | 80 | 0
1907 | 唐山供电公司 | 国网冀北遵化市供电公司 | 东新庄镇供电所 | 东新庄镇 | 东梁子河村 | 164011512 | 东新庄镇供电所 | 1102681255 | 电网_10kV王各庄线东新庄523东梁子河1号综合配电变压器 | 0 | 241.46
1908 | 唐山供电公司 | 国网冀北遵化市供电公司 | 东新庄镇供电所 | 东新庄镇 | 东新庄村 | 164011512 | 东新庄镇供电所 | 1102681258 | 电网_10kV王各庄线东新庄523东新庄1号综合配电变压器 | 182.67 | 137.33
1909 | 唐山供电公司 | 国网冀北遵化市供电公司 | 东新庄镇供电所 | 东新庄镇 | 王各庄村 | 164011512 | 东新庄镇供电所 | 1102681266 | 10kV王各庄线东新庄523王各庄4号综合配电变压器 | 0 | 161.27
1910 | 唐山供电公司 | 国网冀北遵化市供电公司 | 东新庄镇供电所 | 东新庄镇 | 王各庄村 | 164011512 | 东新庄镇供电所 | 1102681267 | 10kV王各庄线东新庄523王各庄2号综合配电变压器 | 133.22 | 26.78
1911 | 唐山供电公司 | 国网冀北遵化市供电公司 | 东新庄镇供电所 | 东新庄镇 | 王各庄村 | 164011512 | 东新庄镇供电所 | 1102681268 | 电网_10kV王各庄线东新庄523王各庄5号综合配电变压器 | 128 | 0
1912 | 唐山供电公司 | 国网冀北遵化市供电公司 | 东新庄镇供电所 | 东新庄镇 | 王各庄村 | 164011512 | 东新庄镇供电所 | 1102681269 | 10kV王各庄线东新庄523王各庄3号综合配电变压器 | 0 | 253.945
1913 | 唐山供电公司 | 国网冀北遵化市供电公司 | 东新庄镇供电所 | 东新庄镇 | 王各庄村 | 164011512 | 东新庄镇供电所 | 1102681271 | 10kV王各庄线东新庄523王各庄1号综合配电变压器 | 101.755 | 58.245
1914 | 唐山供电公司 | 国网冀北遵化市供电公司 | 东新庄镇供电所 | 东新庄镇 | 王各庄村 | 164011512 | 东新庄镇供电所 | 1102681272 | 10kV王各庄线东新庄523王各庄6号综合配电变压器 | 47.1 | 112.9
1915 | 唐山供电公司 | 国网冀北遵化市供电公司 | 东新庄镇供电所 | 东新庄镇 | 西梁子河村 | 164011512 | 东新庄镇供电所 | 1102681275 | 电网_10kV王各庄线东新庄523西梁子河1号综合配电变压器 | 0 | 184.21
1916 | 唐山供电公司 | 国网冀北遵化市供电公司 | 西三里镇供电所 | 西留村镇 | 东留村 | 164011521 | 西三里镇供电所 | 1102681357 | 电网_10kV黎河桥线黎河桥515东留村6号综合配电变压器 | 33.05 | 94.95
1917 | 唐山供电公司 | 国网冀北遵化市供电公司 | 遵化城关镇供电所 | 城关镇 | 小草店 | 164011502 | 遵化城关镇供电所 | 1102681358 | 电网_10kV黎河桥线黎河桥515小草店2号综合配电变压器 | 149.44 | 10.56
1918 | 唐山供电公司 | 国网冀北遵化市供电公司 | 遵化城关镇供电所 | 城关镇 | 小草店 | 164011502 | 遵化城关镇供电所 | 1102681359 | 电网_10kV黎河桥线黎河桥515小草店5号综合配电变压器 | 63.07 | 96.93
1919 | 唐山供电公司 | 国网冀北遵化市供电公司 | 遵化城关镇供电所 | 城关镇 | 小草店 | 164011502 | 遵化城关镇供电所 | 1102681360 | 10kV黎河桥线黎河桥515小草店4号综合配电变压器 | 4.09 | 155.91
1920 | 唐山供电公司 | 国网冀北遵化市供电公司 | 遵化城关镇供电所 | 城关镇 | 小草店 | 164011502 | 遵化城关镇供电所 | 1102681361 | 10kV黎河桥线黎河桥515小草店8号综合配电变压器 | 25.94 | 102.06
1921 | 唐山供电公司 | 国网冀北遵化市供电公司 | 遵化城关镇供电所 | 城关镇 | 小草店 | 164011502 | 遵化城关镇供电所 | 1102681362 | 电网_10kV黎河桥线黎河桥515小草店1号综合配电变压器 | 214 | 38
1922 | 唐山供电公司 | 国网冀北遵化市供电公司 | 遵化城关镇供电所 | 城关镇 | 小草店 | 164011502 | 遵化城关镇供电所 | 1102681363 | 10kV黎河桥线黎河桥515小草店3号综合配电变压器 | 282.2 | 37.8
1923 | 唐山供电公司 | 国网冀北遵化市供电公司 | 遵化城关镇供电所 | 城关镇 | 小草店 | 164011502 | 遵化城关镇供电所 | 1102681364 | 10kV黎河桥线黎河桥515小草店6号综合配电变压器 | 160 | 0
1924 | 唐山供电公司 | 国网冀北遵化市供电公司 | 遵化城关镇供电所 | 城关镇 | 小草店 | 164011502 | 遵化城关镇供电所 | 1102681365 | 10kV黎河桥线黎河桥515小草店9号综合配电变压器 | 160 | 0
1925 | 唐山供电公司 | 国网冀北遵化市供电公司 | 东新庄镇供电所 | 东新庄镇 | 西梁子河村 | 164011512 | 东新庄镇供电所 | 1102681578 | 电网_10kV王各庄线东新庄523西梁子河5号综合配电变压器 | 80 | 0
1926 | 唐山供电公司 | 国网冀北遵化市供电公司 | 东新庄镇供电所 | 东新庄镇 | 西梁子河村 | 164011512 | 东新庄镇供电所 | 1102681583 | 电网_10kV王各庄线东新庄523西梁子河4号综合配电变压器 | 13.94 | 114.06
1927 | 唐山供电公司 | 国网冀北遵化市供电公司 | 东新庄镇供电所 | 东新庄镇 | 西梁子河村 | 164011512 | 东新庄镇供电所 | 1102681585 | 电网_10kV王各庄线东新庄523西梁子河3号综合配电变压器 | 0 | 216.4
1928 | 唐山供电公司 | 国网冀北遵化市供电公司 | 东新庄镇供电所 | 东新庄镇 | 西杨庄村 | 164011512 | 东新庄镇供电所 | 1102681586 | 10kV王各庄线东新庄523西杨庄5号综合配电变压器 | 98 | 30
1929 | 唐山供电公司 | 国网冀北遵化市供电公司 | 东新庄镇供电所 | 东新庄镇 | 西杨庄村 | 164011512 | 东新庄镇供电所 | 1102681587 | 10kV王各庄线东新庄523西杨庄2号综合配电变压器 | 51.18 | 76.82
1930 | 唐山供电公司 | 国网冀北遵化市供电公司 | 东新庄镇供电所 | 东新庄镇 | 西杨庄村 | 164011512 | 东新庄镇供电所 | 1102681588 | 10kV王各庄线东新庄523西杨庄4号综合配电变压器 | 233.6 | 18.4
1931 | 唐山供电公司 | 国网冀北遵化市供电公司 | 东新庄镇供电所 | 刘备寨乡 | 柴王店村 | 164011512 | 东新庄镇供电所 | 1102681589 | 电网_10kV王各庄线刘备寨511柴王店2号综合配电变压器 | 0 | 131.25
1932 | 唐山供电公司 | 国网冀北遵化市供电公司 | 东新庄镇供电所 | 刘备寨乡 | 常各庄村 | 164011512 | 东新庄镇供电所 | 1102681595 | 电网_10kV王各庄线刘备寨511常各庄2号综合配电变压器 | 13.6 | 146.4
1933 | 唐山供电公司 | 国网冀北遵化市供电公司 | 东新庄镇供电所 | 刘备寨乡 | 常各庄村 | 164011512 | 东新庄镇供电所 | 1102681600 | 电网_10kV王各庄线刘备寨511常各庄1号综合配电变压器 | 31.74 | 168.26
1934 | 唐山供电公司 | 国网冀北遵化市供电公司 | 东新庄镇供电所 | 刘备寨乡 | 常各庄村 | 164011512 | 东新庄镇供电所 | 1102681601 | 电网_10kV王各庄线刘备寨511常各庄4号综合配电变压器 | 0 | 148.66
1935 | 唐山供电公司 | 国网冀北遵化市供电公司 | 东新庄镇供电所 | 刘备寨乡 | 宫里村 | 164011512 | 东新庄镇供电所 | 1102681602 | 电网_10kV王各庄线刘备寨511宫里7号综合配电变压器 | 80 | 0
1936 | 唐山供电公司 | 国网冀北遵化市供电公司 | 东新庄镇供电所 | 刘备寨乡 | 宫里村 | 164011512 | 东新庄镇供电所 | 1102681604 | 10kV王各庄线刘备寨511宫里2号综合配电变压器 | 160 | 0
1937 | 唐山供电公司 | 国网冀北遵化市供电公司 | 东新庄镇供电所 | 刘备寨乡 | 宫里村 | 164011512 | 东新庄镇供电所 | 1102681605 | 电网_10kV王各庄线刘备寨511宫里4号综合配电变压器 | 40.85 | 39.15
1938 | 唐山供电公司 | 国网冀北遵化市供电公司 | 东新庄镇供电所 | 刘备寨乡 | 宫里村 | 164011512 | 东新庄镇供电所 | 1102681606 | 10kV王各庄线刘备寨511宫里3号综合配电变压器 | 42.75 | 117.25
1939 | 唐山供电公司 | 国网冀北遵化市供电公司 | 东新庄镇供电所 | 刘备寨乡 | 宫里村 | 164011512 | 东新庄镇供电所 | 1102681607 | 电网_10kV王各庄线刘备寨511宫里6号综合配电变压器 | 3.35 | 76.65
1940 | 唐山供电公司 | 国网冀北遵化市供电公司 | 东新庄镇供电所 | 刘备寨乡 | 宫里村 | 164011512 | 东新庄镇供电所 | 1102681608 | 10kV王各庄线刘备寨511宫里5号综合配电变压器 | 39.16 | 40.84
1941 | 唐山供电公司 | 国网冀北遵化市供电公司 | 东新庄镇供电所 | 刘备寨乡 | 宫里村 | 164011512 | 东新庄镇供电所 | 1102681609 | 电网_10kV王各庄线刘备寨511宫里1号综合配电变压器 | 56.39 | 71.61
1942 | 唐山供电公司 | 国网冀北遵化市供电公司 | 东新庄镇供电所 | 刘备寨乡 | 科道屯村 | 164011512 | 东新庄镇供电所 | 1102681612 | 电网_10kV王各庄线刘备寨511科道屯4号综合配电变压器 | 128 | 0
1943 | 唐山供电公司 | 国网冀北遵化市供电公司 | 东新庄镇供电所 | 刘备寨乡 | 科道屯村 | 164011512 | 东新庄镇供电所 | 1102681614 | 电网_10kV王各庄线刘备寨511科道屯3号综合配电变压器 | 0 | 225.58
1944 | 唐山供电公司 | 国网冀北遵化市供电公司 | 东新庄镇供电所 | 刘备寨乡 | 科道屯村 | 164011512 | 东新庄镇供电所 | 1102681615 | 电网_10kV王各庄线刘备寨511科道屯2号综合配电变压器 | 9.42 | 150.58
1945 | 唐山供电公司 | 国网冀北遵化市供电公司 | 东新庄镇供电所 | 刘备寨乡 | 科道屯村 | 164011512 | 东新庄镇供电所 | 1102681616 | 电网_10kV王各庄线刘备寨511科道屯1号综合配电变压器 | 0 | 132.36
1946 | 唐山供电公司 | 国网冀北遵化市供电公司 | 东新庄镇供电所 | 刘备寨乡 | 水峪村 | 164011512 | 东新庄镇供电所 | 1102681621 | 电网_10kV王各庄线刘备寨511水峪2号综合配电变压器 | 28.46 | 99.54
1947 | 唐山供电公司 | 国网冀北遵化市供电公司 | 东新庄镇供电所 | 刘备寨乡 | 柴王店村 | 164011512 | 东新庄镇供电所 | 1102681624 | 电网_10kV王各庄线刘备寨511柴王店3号综合配电变压器 | 20.05 | 107.95
1948 | 唐山供电公司 | 国网冀北遵化市供电公司 | 东新庄镇供电所 | 刘备寨乡 | 柴王店村 | 164011512 | 东新庄镇供电所 | 1102681625 | 电网_10kV王各庄线刘备寨511柴王店1号综合配电变压器 | 0 | 80.61
1949 | 唐山供电公司 | 国网冀北遵化市供电公司 | 东新庄镇供电所 | 刘备寨乡 | 水峪村 | 164011512 | 东新庄镇供电所 | 1102681626 | 电网_10kV王各庄线刘备寨511水峪1号综合配电变压器 | 0.39 | 159.61
1950 | 唐山供电公司 | 国网冀北遵化市供电公司 | 东新庄镇供电所 | 刘备寨乡 | 佛来峪村 | 164011512 | 东新庄镇供电所 | 1102681628 | 电网_10kV刘备寨线刘备寨512佛来峪2号综合配电变压器 | 4.13 | 75.87
1951 | 唐山供电公司 | 国网冀北遵化市供电公司 | 东新庄镇供电所 | 刘备寨乡 | 佛来峪村 | 164011512 | 东新庄镇供电所 | 1102681629 | 电网_10kV刘备寨线刘备寨512佛来峪3号综合配电变压器 | 80 | 0
1952 | 唐山供电公司 | 国网冀北遵化市供电公司 | 东新庄镇供电所 | 刘备寨乡 | 佛来峪村 | 164011512 | 东新庄镇供电所 | 1102681630 | 电网_10kV刘备寨线刘备寨512佛来峪4号综合配电变压器 | 128 | 0
1953 | 唐山供电公司 | 国网冀北遵化市供电公司 | 东新庄镇供电所 | 刘备寨乡 | 刘备寨村 | 164011512 | 东新庄镇供电所 | 1102681638 | 电网_10kV刘备寨线刘备寨512刘备寨5号综合配电变压器 | 9.3 | 190.7
1954 | 唐山供电公司 | 国网冀北遵化市供电公司 | 东新庄镇供电所 | 刘备寨乡 | 刘备寨村 | 164011512 | 东新庄镇供电所 | 1102681639 | 电网_10kV刘备寨线刘备寨512刘备寨1号综合配电变压器 | 0.21 | 159.79
1955 | 唐山供电公司 | 国网冀北遵化市供电公司 | 东新庄镇供电所 | 刘备寨乡 | 刘备寨村 | 164011512 | 东新庄镇供电所 | 1102681644 | 电网_10kV刘备寨线刘备寨512刘南山1号综合配电变压器 | 5.18 | 122.82
1956 | 唐山供电公司 | 国网冀北遵化市供电公司 | 东新庄镇供电所 | 刘备寨乡 | 刘备寨村 | 164011512 | 东新庄镇供电所 | 1102681645 | 电网_10kV刘备寨线刘备寨512刘南山2号综合配电变压器 | 0.8 | 79.2
1957 | 唐山供电公司 | 国网冀北遵化市供电公司 | 东新庄镇供电所 | 刘备寨乡 | 刘备寨村 | 164011512 | 东新庄镇供电所 | 1102681646 | 电网_10kV刘备寨线刘备寨512刘南山3号综合配电变压器 | 128 | 0
1958 | 唐山供电公司 | 国网冀北遵化市供电公司 | 东新庄镇供电所 | 刘备寨乡 | 张庄子村 | 164011512 | 东新庄镇供电所 | 1102681649 | 10kV山头庄线刘备寨514张庄子2号综合配电变压器 | 0.84 | 159.16
1959 | 唐山供电公司 | 国网冀北遵化市供电公司 | 东新庄镇供电所 | 刘备寨乡 | 东扬庄村 | 164011512 | 东新庄镇供电所 | 1102681650 | 电网_10kV山头庄线刘备寨514东扬庄1号综合配电变压器 | 49.275 | 150.725
1960 | 唐山供电公司 | 国网冀北遵化市供电公司 | 东新庄镇供电所 | 刘备寨乡 | 安各寨崔 | 164011512 | 东新庄镇供电所 | 1102681655 | 电网_10kV山头庄线刘备寨514安各寨2号综合配电变压器 | 1.81 | 78.19
1961 | 唐山供电公司 | 国网冀北遵化市供电公司 | 东新庄镇供电所 | 刘备寨乡 | 安各寨崔 | 164011512 | 东新庄镇供电所 | 1102681656 | 电网_10kV山头庄线刘备寨514安各寨1号综合配电变压器 | 0 | 77.97
1962 | 唐山供电公司 | 国网冀北遵化市供电公司 | 东新庄镇供电所 | 刘备寨乡 | 城子村 | 164011512 | 东新庄镇供电所 | 1102681657 | 电网_10kV山头庄线刘备寨514城子3号综合配电变压器 | 9.3 | 190.7
1963 | 唐山供电公司 | 国网冀北遵化市供电公司 | 东新庄镇供电所 | 刘备寨乡 | 城子村 | 164011512 | 东新庄镇供电所 | 1102681658 | 电网_10kV山头庄线刘备寨514城子2号综合配电变压器 | 5.45 | 74.55
1964 | 唐山供电公司 | 国网冀北遵化市供电公司 | 东新庄镇供电所 | 刘备寨乡 | 城子村 | 164011512 | 东新庄镇供电所 | 1102681659 | 电网_10kV山头庄线刘备寨514城子1号综合配电变压器 | 92.9 | 35.1
1965 | 唐山供电公司 | 国网冀北遵化市供电公司 | 东新庄镇供电所 | 东新庄镇 | 东梁子河村 | 164011512 | 东新庄镇供电所 | 1102681660 | 电网_10kV山头庄线刘备寨514东梁子河3号综合配电变压器 | 3.14 | 124.86
1966 | 唐山供电公司 | 国网冀北遵化市供电公司 | 东新庄镇供电所 | 东新庄镇 | 东梁子河村 | 164011512 | 东新庄镇供电所 | 1102681661 | 电网_10kV山头庄线刘备寨514东梁子河4号综合配电变压器 | 8.94 | 71.06
1967 | 唐山供电公司 | 国网冀北遵化市供电公司 | 东新庄镇供电所 | 刘备寨乡 | 马各庄村 | 164011512 | 东新庄镇供电所 | 1102681662 | 10kV山头庄线刘备寨514马各庄3号综合配电变压器 | 23.88 | 40.12
1968 | 唐山供电公司 | 国网冀北遵化市供电公司 | 东新庄镇供电所 | 刘备寨乡 | 刘备寨村 | 164011512 | 东新庄镇供电所 | 1102681663 | 电网_10kV山头庄线刘备寨514刘备寨2号综合配电变压器 | 0 | 207.72
1969 | 唐山供电公司 | 国网冀北遵化市供电公司 | 东新庄镇供电所 | 刘备寨乡 | 牛角峪村 | 164011512 | 东新庄镇供电所 | 1102681664 | 10kV山头庄线刘备寨514牛角峪2号综合配电变压器 | 40 | 0
1970 | 唐山供电公司 | 国网冀北遵化市供电公司 | 东新庄镇供电所 | 刘备寨乡 | 刘备寨村 | 164011512 | 东新庄镇供电所 | 1102681665 | 10kV山头庄线刘备寨514刘备寨4号综合配电变压器 | 0 | 145.14
1971 | 唐山供电公司 | 国网冀北遵化市供电公司 | 东新庄镇供电所 | 刘备寨乡 | 刘备寨村 | 164011512 | 东新庄镇供电所 | 1102681666 | 10kV山头庄线刘备寨514刘备寨6号综合配电变压器 | 0.03 | 159.97
1972 | 唐山供电公司 | 国网冀北遵化市供电公司 | 东新庄镇供电所 | 刘备寨乡 | 刘备寨村 | 164011512 | 东新庄镇供电所 | 1102681667 | 10kV山头庄线刘备寨514刘备寨3号综合配电变压器 | 0 | 176.96
1973 | 唐山供电公司 | 国网冀北遵化市供电公司 | 东新庄镇供电所 | 刘备寨乡 | 刘备寨村 | 164011512 | 东新庄镇供电所 | 1102681673 | 电网_10kV山头庄线刘备寨514马各庄1号综合配电变压器 | 14.105 | 113.895
1974 | 唐山供电公司 | 国网冀北遵化市供电公司 | 东新庄镇供电所 | 刘备寨乡 | 马各庄村 | 164011512 | 东新庄镇供电所 | 1102681675 | 电网_10kV山头庄线刘备寨514马各庄2号综合配电变压器 | 11.075 | 148.925
1975 | 唐山供电公司 | 国网冀北遵化市供电公司 | 东新庄镇供电所 | 刘备寨乡 | 马各庄村 | 164011512 | 东新庄镇供电所 | 1102681677 | 电网_10kV山头庄线刘备寨514牛角峪1号综合配电变压器 | 4.55 | 195.45
1976 | 唐山供电公司 | 国网冀北遵化市供电公司 | 东新庄镇供电所 | 刘备寨乡 | 牛角峪村 | 164011512 | 东新庄镇供电所 | 1102681678 | 电网_10kV山头庄线刘备寨514牛角峪3号综合配电变压器 | 6.75 | 121.25
1977 | 唐山供电公司 | 国网冀北遵化市供电公司 | 东新庄镇供电所 | 刘备寨乡 | 平安庄村 | 164011512 | 东新庄镇供电所 | 1102681682 | 10kV山头庄线刘备寨514平安庄1号综合配电变压器 | 0 | 320
1978 | 唐山供电公司 | 国网冀北遵化市供电公司 | 东新庄镇供电所 | 刘备寨乡 | 姑娘峪村 | 164011512 | 东新庄镇供电所 | 1102681683 | 10kV山头庄线刘备寨514姑娘峪1号综合配电变压器 | 0 | 187.4
1979 | 唐山供电公司 | 国网冀北遵化市供电公司 | 东新庄镇供电所 | 刘备寨乡 | 平台村 | 164011512 | 东新庄镇供电所 | 1102681685 | 电网_10kV山头庄线刘备寨514平台1号综合配电变压器 | 5.42 | 122.58
1980 | 唐山供电公司 | 国网冀北遵化市供电公司 | 东新庄镇供电所 | 刘备寨乡 | 平台村 | 164011512 | 东新庄镇供电所 | 1102681686 | 电网_10kV山头庄线刘备寨514平台2号综合配电变压器 | 14.86 | 49.14
1981 | 唐山供电公司 | 国网冀北遵化市供电公司 | 东新庄镇供电所 | 刘备寨乡 | 上庄屯村 | 164011512 | 东新庄镇供电所 | 1102681687 | 电网_10kV山头庄线刘备寨514上庄屯1号综合配电变压器 | 4.49 | 123.51
1982 | 唐山供电公司 | 国网冀北遵化市供电公司 | 东新庄镇供电所 | 刘备寨乡 | 泉水头村 | 164011512 | 东新庄镇供电所 | 1102681688 | 电网_10kV山头庄线刘备寨514泉水头2号综合配电变压器 | 4.115 | 155.885
1983 | 唐山供电公司 | 国网冀北遵化市供电公司 | 东新庄镇供电所 | 刘备寨乡 | 泉水头村 | 164011512 | 东新庄镇供电所 | 1102681690 | 电网_10kV山头庄线刘备寨514泉水头3号综合配电变压器 | 1.7 | 62.3
1984 | 唐山供电公司 | 国网冀北遵化市供电公司 | 东新庄镇供电所 | 刘备寨乡 | 泉水头村 | 164011512 | 东新庄镇供电所 | 1102681691 | 10kV山头庄线刘备寨514泉水头1号综合配电变压器 | 0 | 84.68
1985 | 唐山供电公司 | 国网冀北遵化市供电公司 | 东新庄镇供电所 | 刘备寨乡 | 山头庄村 | 164011512 | 东新庄镇供电所 | 1102681694 | 电网_10kV山头庄线刘备寨514山头庄9号综合配电变压器 | 0 | 81.46
1986 | 唐山供电公司 | 国网冀北遵化市供电公司 | 东新庄镇供电所 | 刘备寨乡 | 山头庄村 | 164011512 | 东新庄镇供电所 | 1102681697 | 电网_10kV山头庄线刘备寨514山头庄4号综合配电变压器 | 15.14 | 64.86
1987 | 唐山供电公司 | 国网冀北遵化市供电公司 | 东新庄镇供电所 | 刘备寨乡 | 山头庄村 | 164011512 | 东新庄镇供电所 | 1102681699 | 电网_10kV山头庄线刘备寨514山头庄7号综合配电变压器 | 252 | 0
1988 | 唐山供电公司 | 国网冀北遵化市供电公司 | 东新庄镇供电所 | 刘备寨乡 | 山头庄村 | 164011512 | 东新庄镇供电所 | 1102681700 | 10kV山头庄线刘备寨514山头庄6号综合配电变压器 | 2.05 | 157.95
1989 | 唐山供电公司 | 国网冀北遵化市供电公司 | 东新庄镇供电所 | 刘备寨乡 | 泉水头村 | 164011512 | 东新庄镇供电所 | 1102681701 | 电网_10kV山头庄线刘备寨514山头庄1号综合配电变压器 | 5.315 | 74.685
1990 | 唐山供电公司 | 国网冀北遵化市供电公司 | 东新庄镇供电所 | 刘备寨乡 | 山头庄村 | 164011512 | 东新庄镇供电所 | 1102681702 | 10kV山头庄线刘备寨514山头庄2号综合配电变压器 | 0 | 130.355
1991 | 唐山供电公司 | 国网冀北遵化市供电公司 | 东新庄镇供电所 | 刘备寨乡 | 山头庄村 | 164011512 | 东新庄镇供电所 | 1102681703 | 电网_10kV山头庄线刘备寨514山头庄8号综合配电变压器 | 1.39 | 126.61
1992 | 唐山供电公司 | 国网冀北遵化市供电公司 | 东新庄镇供电所 | 刘备寨乡 | 山头庄村 | 164011512 | 东新庄镇供电所 | 1102681704 | 电网_10kV山头庄线刘备寨514山头庄3号综合配电变压器 | 80 | 0
1993 | 唐山供电公司 | 国网冀北遵化市供电公司 | 东新庄镇供电所 | 刘备寨乡 | 山头庄村 | 164011512 | 东新庄镇供电所 | 1102681705 | 电网_山头庄5# | 160 | 0
1994 | 唐山供电公司 | 国网冀北遵化市供电公司 | 东新庄镇供电所 | 刘备寨乡 | 上庄屯村 | 164011512 | 东新庄镇供电所 | 1102681710 | 电网_10kV山头庄线刘备寨514上庄屯3号综合配电变压器 | 40 | 0
1995 | 唐山供电公司 | 国网冀北遵化市供电公司 | 东新庄镇供电所 | 刘备寨乡 | 上庄屯村 | 164011512 | 东新庄镇供电所 | 1102681713 | 10kV山头庄线刘备寨514上庄屯2号综合配电变压器 | 0 | 158.96
1996 | 唐山供电公司 | 国网冀北遵化市供电公司 | 东新庄镇供电所 | 刘备寨乡 | 安各寨崔 | 164011512 | 东新庄镇供电所 | 1102681714 | 电网_10kV山头庄线刘备寨514安各寨3号综合配电变压器 | 80 | 0
1997 | 唐山供电公司 | 国网冀北遵化市供电公司 | 东新庄镇供电所 | 刘备寨乡 | 张庄子村 | 164011512 | 东新庄镇供电所 | 1102681715 | 电网_10kV山头庄线刘备寨514张庄子1号综合配电变压器 | 1 | 199
1998 | 唐山供电公司 | 国网冀北遵化市供电公司 | 东新庄镇供电所 | 团瓢庄乡 | 孙家炉 | 164011512 | 东新庄镇供电所 | 1102682043 | 10kV宋各庄线山里各庄514孙家炉1号综合配电变压器 | 160 | 0
1999 | 唐山供电公司 | 国网冀北遵化市供电公司 | 东新庄镇供电所 | 团瓢庄乡 | 骆各庄村 | 164011512 | 东新庄镇供电所 | 1102682045 | 10kV宋各庄线山里各庄514骆各庄1号综合配电变压器 | 4.05 | 315.95
2000 | 唐山供电公司 | 国网冀北遵化市供电公司 | 东新庄镇供电所 | 团瓢庄乡 | 骆各庄村 | 164011512 | 东新庄镇供电所 | 1102682046 | 电网_10kV宋各庄线山里各庄514骆各庄2号综合配电变压器 | 0 | 235.32
2001 | 唐山供电公司 | 国网冀北遵化市供电公司 | 东新庄镇供电所 | 团瓢庄乡 | 骆各庄村 | 164011512 | 东新庄镇供电所 | 1102682049 | 电网_10kV宋各庄线山里各庄514骆各庄3号综合配电变压器 | 0 | 265.72
2002 | 唐山供电公司 | 国网冀北遵化市供电公司 | 东新庄镇供电所 | 团瓢庄乡 | 山里各庄村 | 164011512 | 东新庄镇供电所 | 1102682050 | 电网_10kV宋各庄线山里各庄514山里各庄2号综合配电变压器 | 0 | 350.105
2003 | 唐山供电公司 | 国网冀北遵化市供电公司 | 东新庄镇供电所 | 团瓢庄乡 | 西黎河村 | 164011512 | 东新庄镇供电所 | 1102682056 | 电网_10kV宋各庄线山里各庄514西黎河1号综合配电变压器 | 12.9 | 67.1
2004 | 唐山供电公司 | 国网冀北遵化市供电公司 | 东新庄镇供电所 | 团瓢庄乡 | 西黎河村 | 164011512 | 东新庄镇供电所 | 1102682057 | 电网_10kV宋各庄线山里各庄514西黎河2号综合配电变压器 | 0 | 149.58
2005 | 唐山供电公司 | 国网冀北遵化市供电公司 | 东新庄镇供电所 | 团瓢庄乡 | 山里各庄村 | 164011512 | 东新庄镇供电所 | 1102682060 | 电网_10kV兴隆店线山里各庄522山里各庄4号综合配电变压器 | 80 | 0
2006 | 唐山供电公司 | 国网冀北遵化市供电公司 | 东新庄镇供电所 | 团瓢庄乡 | 山里各庄村 | 164011512 | 东新庄镇供电所 | 1102682062 | 电网_10kV新保线山里各庄524山里各庄1号综合配电变压器 | 194.75 | 125.25
2007 | 唐山供电公司 | 国网冀北遵化市供电公司 | 东新庄镇供电所 | 东新庄镇 | 八间房村 | 164011512 | 东新庄镇供电所 | 1102682063 | 10kV小北线小马坊521八间房7号综合配电变压器 | 10.69 | 189.31
2008 | 唐山供电公司 | 国网冀北遵化市供电公司 | 东新庄镇供电所 | 东新庄镇 | 北岗村 | 164011512 | 东新庄镇供电所 | 1102682064 | 电网_10kV小北线小马坊521北岗3号综合配电变压器 | 0 | 236.02
2009 | 唐山供电公司 | 国网冀北遵化市供电公司 | 东新庄镇供电所 | 东新庄镇 | 北岗村 | 164011512 | 东新庄镇供电所 | 1102682065 | 电网_10kV小北线小马坊521北岗1号综合配电变压器 | 9.6 | 70.4
2010 | 唐山供电公司 | 国网冀北遵化市供电公司 | 东新庄镇供电所 | 东新庄镇 | 北岗村 | 164011512 | 东新庄镇供电所 | 1102682066 | 电网_10kV小北线小马坊521北岗2号综合配电变压器 | 0 | 87.77
2011 | 唐山供电公司 | 国网冀北遵化市供电公司 | 东新庄镇供电所 | 东新庄镇 | 北营村 | 164011512 | 东新庄镇供电所 | 1102682069 | 10kV小北线小马坊521北营2号综合配电变压器 | 0.4 | 159.6
2012 | 唐山供电公司 | 国网冀北遵化市供电公司 | 东新庄镇供电所 | 东新庄镇 | 北营村 | 164011512 | 东新庄镇供电所 | 1102682070 | 电网_10kV小北线小马坊521北营1号综合配电变压器 | 0 | 157.36
2013 | 唐山供电公司 | 国网冀北遵化市供电公司 | 东新庄镇供电所 | 东新庄镇 | 北营村 | 164011512 | 东新庄镇供电所 | 1102682072 | 电网_10kV小北线小马坊521北营3号综合配电变压器 | 0 | 161.51
2014 | 唐山供电公司 | 国网冀北遵化市供电公司 | 东新庄镇供电所 | 东新庄镇 | 南岗村 | 164011512 | 东新庄镇供电所 | 1102682074 | 电网_10kV小北线小马坊521南岗5号综合配电变压器 | 18.25 | 141.75
2015 | 唐山供电公司 | 国网冀北遵化市供电公司 | 东新庄镇供电所 | 东新庄镇 | 南岗村 | 164011512 | 东新庄镇供电所 | 1102682077 | 10kV小北线小马坊521南岗1号综合配电变压器 | 0 | 160.62
2016 | 唐山供电公司 | 国网冀北遵化市供电公司 | 东新庄镇供电所 | 东新庄镇 | 南岗村 | 164011512 | 东新庄镇供电所 | 1102682078 | 电网_10kV小北线小马坊521南岗4号综合配电变压器 | 0 | 236.585
2017 | 唐山供电公司 | 国网冀北遵化市供电公司 | 东新庄镇供电所 | 东新庄镇 | 南岗村 | 164011512 | 东新庄镇供电所 | 1102682079 | 电网_10kV小北线小马坊521南岗3号综合配电变压器 | 0 | 252.97
2018 | 唐山供电公司 | 国网冀北遵化市供电公司 | 东新庄镇供电所 | 东新庄镇 | 南岗村 | 164011512 | 东新庄镇供电所 | 1102682081 | 电网_10kV小北线小马坊521南岗2号综合配电变压器 | 0 | 90.17
2019 | 唐山供电公司 | 国网冀北遵化市供电公司 | 东新庄镇供电所 | 东新庄镇 | 南营村 | 164011512 | 东新庄镇供电所 | 1102682082 | 电网_10kV小北线小马坊521南营4号综合配电变压器 | 45.4 | 82.6
2020 | 唐山供电公司 | 国网冀北遵化市供电公司 | 东新庄镇供电所 | 东新庄镇 | 南营村 | 164011512 | 东新庄镇供电所 | 1102682083 | 电网_10kV小北线小马坊521南营1号综合配电变压器 | 37.73 | 90.27
2021 | 唐山供电公司 | 国网冀北遵化市供电公司 | 东新庄镇供电所 | 东新庄镇 | 南营村 | 164011512 | 东新庄镇供电所 | 1102682084 | 电网_10kV小北线小马坊521南营6号综合配电变压器 | 0 | 354.9
2022 | 唐山供电公司 | 国网冀北遵化市供电公司 | 东新庄镇供电所 | 东新庄镇 | 南营村 | 164011512 | 东新庄镇供电所 | 1102682085 | 电网_10kV小北线小马坊521南营10号综合配电变压器 | 6.175 | 121.825
2023 | 唐山供电公司 | 国网冀北遵化市供电公司 | 东新庄镇供电所 | 东新庄镇 | 南营村 | 164011512 | 东新庄镇供电所 | 1102682086 | 电网_10kV小北线小马坊521南营8号综合配电变压器 | 47.91 | 80.09
2024 | 唐山供电公司 | 国网冀北遵化市供电公司 | 东新庄镇供电所 | 东新庄镇 | 南营村 | 164011512 | 东新庄镇供电所 | 1102682087 | 10kV小北线小马坊521南营12号综合配电变压器 | 0 | 203.55
2025 | 唐山供电公司 | 国网冀北遵化市供电公司 | 东新庄镇供电所 | 东新庄镇 | 南营村 | 164011512 | 东新庄镇供电所 | 1102682088 | 10kV小北线小马坊521南营2号综合配电变压器 | 0 | 157.29
2026 | 唐山供电公司 | 国网冀北遵化市供电公司 | 东新庄镇供电所 | 东新庄镇 | 南营村 | 164011512 | 东新庄镇供电所 | 1102682089 | 电网_10kV小北线小马坊521南营5号综合配电变压器 | 128 | 0
2027 | 唐山供电公司 | 国网冀北遵化市供电公司 | 东新庄镇供电所 | 东新庄镇 | 南营村 | 164011512 | 东新庄镇供电所 | 1102682091 | 电网_10kV小北线小马坊521南营11号综合配电变压器 | 3.53 | 124.47
2028 | 唐山供电公司 | 国网冀北遵化市供电公司 | 东新庄镇供电所 | 东新庄镇 | 南营村 | 164011512 | 东新庄镇供电所 | 1102682093 | 10kV小北线小马坊521南营7号综合配电变压器 | 200 | 0
2029 | 唐山供电公司 | 国网冀北遵化市供电公司 | 东新庄镇供电所 | 东新庄镇 | 南岗村 | 164011512 | 东新庄镇供电所 | 1102682094 | 电网_10kV小北线小马坊521南岗6号综合配电变压器 | 21.59 | 58.41
2030 | 唐山供电公司 | 国网冀北遵化市供电公司 | 东新庄镇供电所 | 东新庄镇 | 八间房村 | 164011512 | 东新庄镇供电所 | 1102682095 | 电网_10kV小山线小马坊522八间房5号综合配电变压器 | 18.4 | 109.6
2031 | 唐山供电公司 | 国网冀北遵化市供电公司 | 东新庄镇供电所 | 东新庄镇 | 八间房村 | 164011512 | 东新庄镇供电所 | 1102682096 | 电网_10kV小山线小马坊522八间房2号综合配电变压器 | 2.85 | 77.15
2032 | 唐山供电公司 | 国网冀北遵化市供电公司 | 东新庄镇供电所 | 东新庄镇 | 八间房村 | 164011512 | 东新庄镇供电所 | 1102682097 | 电网_10kV小山线小马坊522八间房8号综合配电变压器 | 0 | 147.8
2033 | 唐山供电公司 | 国网冀北遵化市供电公司 | 东新庄镇供电所 | 东新庄镇 | 八间房村 | 164011512 | 东新庄镇供电所 | 1102682098 | 电网_10kV小山线小马坊522八间房4号综合配电变压器 | 0 | 261.69
2034 | 唐山供电公司 | 国网冀北遵化市供电公司 | 东新庄镇供电所 | 东新庄镇 | 八间房村 | 164011512 | 东新庄镇供电所 | 1102682099 | 电网_10kV小山线小马坊522八间房1号综合配电变压器 | 41.78 | 118.22
2035 | 唐山供电公司 | 国网冀北遵化市供电公司 | 东新庄镇供电所 | 东新庄镇 | 八间房村 | 164011512 | 东新庄镇供电所 | 1102682100 | 10kV小山线小马坊522八间房3号综合配电变压器 | 1.09 | 158.91
2036 | 唐山供电公司 | 国网冀北遵化市供电公司 | 东新庄镇供电所 | 东新庄镇 | 小马坊村 | 164011512 | 东新庄镇供电所 | 1102682104 | 电网_10kV小山线小马坊522小马坊8号综合配电变压器 | 0 | 147.44
2037 | 唐山供电公司 | 国网冀北遵化市供电公司 | 东新庄镇供电所 | 团瓢庄乡 | 山里各庄村 | 164011512 | 东新庄镇供电所 | 1102682116 | 10kV小山线小马坊522山里各庄3号综合配电变压器 | 48.11 | 271.89
2038 | 唐山供电公司 | 国网冀北遵化市供电公司 | 东新庄镇供电所 | 团瓢庄乡 | 山里各庄村 | 164011512 | 东新庄镇供电所 | 1102682117 | 10kV小山线小马坊522山里各庄5号综合配电变压器 | 80.59 | 239.41
2039 | 唐山供电公司 | 国网冀北遵化市供电公司 | 东新庄镇供电所 | 东新庄镇 | 八间房村 | 164011512 | 东新庄镇供电所 | 1102682118 | 电网_10kV小山线小马坊522八间房9号综合配电变压器 | 96.9 | 31.1
2040 | 唐山供电公司 | 国网冀北遵化市供电公司 | 东新庄镇供电所 | 团瓢庄乡 | 兴隆店村 | 164011512 | 东新庄镇供电所 | 1102682120 | 10kV小山线小马坊522兴隆店2号综合配电变压器 | 0 | 90.51
2041 | 唐山供电公司 | 国网冀北遵化市供电公司 | 东新庄镇供电所 | 团瓢庄乡 | 东上庄村 | 164011512 | 东新庄镇供电所 | 1102682121 | 10kV小山线小马坊522东上庄1号综合配电变压器 | 80 | 0
2042 | 唐山供电公司 | 国网冀北遵化市供电公司 | 东新庄镇供电所 | 团瓢庄乡 | 东上庄村 | 164011512 | 东新庄镇供电所 | 1102682122 | 10kV小山线小马坊522东上庄2号综合配电变压器 | 0 | 206.79
2043 | 唐山供电公司 | 国网冀北遵化市供电公司 | 东新庄镇供电所 | 团瓢庄乡 | 西上庄村 | 164011512 | 东新庄镇供电所 | 1102682126 | 10kV小山线小马坊522西上庄3号综合配电变压器 | 38.43 | 161.57
2044 | 唐山供电公司 | 国网冀北遵化市供电公司 | 东新庄镇供电所 | 团瓢庄乡 | 兴隆店村 | 164011512 | 东新庄镇供电所 | 1102682132 | 10kV小山线小马坊522兴隆店1号综合配电变压器 | 0 | 171.11
2045 | 唐山供电公司 | 国网冀北遵化市供电公司 | 东新庄镇供电所 | 团瓢庄乡 | 洪水川村 | 164011512 | 东新庄镇供电所 | 1102682133 | 10kV小山线小马坊522洪水川8号综合配电变压器 | 128 | 0
2046 | 唐山供电公司 | 国网冀北遵化市供电公司 | 新店子镇供电所 | 新店子镇 | 峪口 | 164011514 | 新店子镇供电所 | 1102683326 | 10kV新农线新店子515峪口80kVA2号综合配电变压器 | 0 | 100.28
2047 | 唐山供电公司 | 国网冀北遵化市供电公司 | 新店子镇供电所 | 新店子镇 | 峪口 | 164011514 | 新店子镇供电所 | 1102683327 | 电网_10kV新农线新店子515峪口100kVA1号综合配电变压器 | 0 | 116.32
2048 | 唐山供电公司 | 国网冀北遵化市供电公司 | 新店子镇供电所 | 新店子镇 | 大老峪 | 164011514 | 新店子镇供电所 | 1102683328 | 10kV新农线新店子515大老峪1号综合配电变压器 | 1.85 | 198.15
2049 | 唐山供电公司 | 国网冀北遵化市供电公司 | 新店子镇供电所 | 新店子镇 | 东南宅 | 164011514 | 新店子镇供电所 | 1102683331 | 10kV新农线新店子515东南宅1号综合配电变压器 | 6.55 | 245.45
2050 | 唐山供电公司 | 国网冀北遵化市供电公司 | 新店子镇供电所 | 新店子镇 | 东南宅 | 164011514 | 新店子镇供电所 | 1102683332 | 10kV新农线新店子515东南宅100kVA2号综合配电变压器 | 9.91 | 70.09
2051 | 唐山供电公司 | 国网冀北遵化市供电公司 | 新店子镇供电所 | 新店子镇 | 小老峪 | 164011514 | 新店子镇供电所 | 1102683333 | 10kV新农线新店子515小老峪100kVA1号综合配电变压器 | 0 | 99.28
2052 | 唐山供电公司 | 国网冀北遵化市供电公司 | 新店子镇供电所 | 新店子镇 | 魏井 | 164011514 | 新店子镇供电所 | 1102683340 | 10kV新农线新店子515魏井160kVA2号综合配电变压器 | 8.28 | 119.72
2053 | 唐山供电公司 | 国网冀北遵化市供电公司 | 新店子镇供电所 | 新店子镇 | 魏井 | 164011514 | 新店子镇供电所 | 1102683341 | 10kV新农线新店子515魏井160kVA4号综合配电变压器 | 34.73 | 93.27
2054 | 唐山供电公司 | 国网冀北遵化市供电公司 | 新店子镇供电所 | 新店子镇 | 魏井 | 164011514 | 新店子镇供电所 | 1102683342 | 10kV新农线新店子515魏井1号综合配电变压器 | 0 | 223.01
2055 | 唐山供电公司 | 国网冀北遵化市供电公司 | 新店子镇供电所 | 新店子镇 | 魏井 | 164011514 | 新店子镇供电所 | 1102683343 | 10kV新农线新店子515魏井80kVA3号综合配电变压器 | 37.595 | 122.405
2056 | 唐山供电公司 | 国网冀北遵化市供电公司 | 新店子镇供电所 | 新店子镇 | 西岭 | 164011514 | 新店子镇供电所 | 1102683344 | 10kV新农线新店子515西岭50kVA综合配电变压器 | 20.75 | 19.25
2057 | 唐山供电公司 | 国网冀北遵化市供电公司 | 新店子镇供电所 | 新店子镇 | 大老峪 | 164011514 | 新店子镇供电所 | 1102683347 | 10kV新农线新店子515大老峪2号综合配电变压器 | 3.23 | 124.77
2058 | 唐山供电公司 | 国网冀北遵化市供电公司 | 新店子镇供电所 | 新店子镇 | 万子峪 | 164011514 | 新店子镇供电所 | 1102683348 | 10kV新农线新店子515万子峪综合配电变压器 | 16.45 | 143.55
2059 | 唐山供电公司 | 国网冀北遵化市供电公司 | 新店子镇供电所 | 新店子镇 | 沙石峪 | 164011514 | 新店子镇供电所 | 1102683352 | 10kV新农线新店子515沙石峪100kVA9号综合配电变压器 | 67.79 | 12.21
2060 | 唐山供电公司 | 国网冀北遵化市供电公司 | 新店子镇供电所 | 新店子镇 | 常峪 | 164011514 | 新店子镇供电所 | 1102683356 | 10kV新农线新店子515常峪100kVA综合配电变压器 | 0 | 91.77
2061 | 唐山供电公司 | 国网冀北遵化市供电公司 | 新店子镇供电所 | 新店子镇 | 新立村 | 164011514 | 新店子镇供电所 | 1102683358 | 10kV新农线新店子515新立160kVA综合配电变压器 | 28.42 | 99.58
2062 | 唐山供电公司 | 国网冀北遵化市供电公司 | 新店子镇供电所 | 新店子镇 | 尖山屯 | 164011514 | 新店子镇供电所 | 1102683359 | 10kV新农线新店子515尖山屯50kVA1号综合配电变压器 | 0 | 84.26
2063 | 唐山供电公司 | 国网冀北遵化市供电公司 | 新店子镇供电所 | 新店子镇 | 尖山屯 | 164011514 | 新店子镇供电所 | 1102683360 | 10kV新农线新店子515尖山屯80kVA2号综合配电变压器 | 0 | 82.1
2064 | 唐山供电公司 | 国网冀北遵化市供电公司 | 新店子镇供电所 | 新店子镇 | 吕各庄 | 164011514 | 新店子镇供电所 | 1102683363 | 10kV新农线新店子515吕各庄50kVA1号综合配电变压器 | 0 | 94.46
2065 | 唐山供电公司 | 国网冀北遵化市供电公司 | 新店子镇供电所 | 新店子镇 | 吕各庄 | 164011514 | 新店子镇供电所 | 1102683368 | 10kV新农线新店子515吕各庄100kVA2号综合配电变压器 | 12.63 | 115.37
2066 | 唐山供电公司 | 国网冀北遵化市供电公司 | 新店子镇供电所 | 新店子镇 | 沙石峪 | 164011514 | 新店子镇供电所 | 1102683372 | 10kV新农线新店子515沙石峪160kVA1号综合配电变压器 | 28.09 | 99.91
2067 | 唐山供电公司 | 国网冀北遵化市供电公司 | 新店子镇供电所 | 新店子镇 | 沙石峪 | 164011514 | 新店子镇供电所 | 1102683373 | 10kV新农线新店子515沙石峪13号综合配电变压器 | 0.6 | 127.4
2068 | 唐山供电公司 | 国网冀北遵化市供电公司 | 新店子镇供电所 | 新店子镇 | 冯各庄 | 164011514 | 新店子镇供电所 | 1102683374 | 10kV新农线新店子515冯各庄160kVA2号综合配电变压器 | 0 | 153.8
2069 | 唐山供电公司 | 国网冀北遵化市供电公司 | 新店子镇供电所 | 新店子镇 | 东苇店 | 164011514 | 新店子镇供电所 | 1102683376 | 10kV新农线新店子515东苇店1号综合配电变压器 | 3.4 | 124.6
2070 | 唐山供电公司 | 国网冀北遵化市供电公司 | 新店子镇供电所 | 新店子镇 | 东苇店 | 164011514 | 新店子镇供电所 | 1102683377 | 10kV新农线新店子515东苇店2号综合配电变压器 | 10.95 | 117.05
2071 | 唐山供电公司 | 国网冀北遵化市供电公司 | 新店子镇供电所 | 新店子镇 | 东苇店 | 164011514 | 新店子镇供电所 | 1102683378 | 10kV新农线新店子515东苇店160kVA4号综合配电变压器 | 4.56 | 123.44
2072 | 唐山供电公司 | 国网冀北遵化市供电公司 | 新店子镇供电所 | 新店子镇 | 沙石峪 | 164011514 | 新店子镇供电所 | 1102683381 | 10kV新农线新店子515沙石峪50kVA6号综合配电变压器 | 1.87 | 38.13
2073 | 唐山供电公司 | 国网冀北遵化市供电公司 | 新店子镇供电所 | 新店子镇 | 小老峪 | 164011514 | 新店子镇供电所 | 1102683385 | 10kV新农线新店子515小老峪160kVA2号综合配电变压器 | 5.9 | 122.1
2074 | 唐山供电公司 | 国网冀北遵化市供电公司 | 新店子镇供电所 | 新店子镇 | 大老峪 | 164011514 | 新店子镇供电所 | 1102683386 | 10kV新农线新店子515大老峪3号综合配电变压器 | 0 | 179.52
2075 | 唐山供电公司 | 国网冀北遵化市供电公司 | 新店子镇供电所 | 新店子镇 | 西南宅 | 164011514 | 新店子镇供电所 | 1102683387 | 10kV新农线新店子515西南宅100kVA4号综合配电变压器 | 0 | 80.6
2076 | 唐山供电公司 | 国网冀北遵化市供电公司 | 新店子镇供电所 | 团瓢庄镇 | 东寺 | 164011514 | 新店子镇供电所 | 1102683389 | 10kV中滩线山里各庄521东寺100kVA3号综合配电变压器 | 0 | 152.335
2077 | 唐山供电公司 | 国网冀北遵化市供电公司 | 新店子镇供电所 | 团瓢庄镇 | 提举庄 | 164011514 | 新店子镇供电所 | 1102683390 | 10kV中滩线山里各庄521提举庄160kVA4号综合配电变压器 | 1 | 127
2078 | 唐山供电公司 | 国网冀北遵化市供电公司 | 新店子镇供电所 | 团瓢庄镇 | 提举庄 | 164011514 | 新店子镇供电所 | 1102683391 | 10kV中滩线山里各庄521提举庄100kVA1号综合配电变压器 | 0.31 | 199.69
2079 | 唐山供电公司 | 国网冀北遵化市供电公司 | 新店子镇供电所 | 团瓢庄镇 | 石庄子 | 164011514 | 新店子镇供电所 | 1102683392 | 10kV中滩线山里各庄521石庄子100kVA综合配电变压器 | 0 | 84.85
2080 | 唐山供电公司 | 国网冀北遵化市供电公司 | 新店子镇供电所 | 团瓢庄镇 | 官房子 | 164011514 | 新店子镇供电所 | 1102683393 | 10KV中滩线山里各庄521官房子1号综合配电变压器 | 1.28 | 126.72
2081 | 唐山供电公司 | 国网冀北遵化市供电公司 | 新店子镇供电所 | 团瓢庄镇 | 东黎河 | 164011514 | 新店子镇供电所 | 1102683395 | 10kV中滩线山里各庄521东黎河50kVA3号综合配电变压器 | 80 | 0
2082 | 唐山供电公司 | 国网冀北遵化市供电公司 | 新店子镇供电所 | 团瓢庄镇 | 东黎河 | 164011514 | 新店子镇供电所 | 1102683396 | 10kV中滩线山里各庄521东黎河100kVA1号综合配电变压器 | 0 | 86.76
2083 | 唐山供电公司 | 国网冀北遵化市供电公司 | 新店子镇供电所 | 团瓢庄镇 | 吴家坑 | 164011514 | 新店子镇供电所 | 1102683399 | 电网_10kV中滩线山里各庄521吴家坑160kVA2号综合配电变压器 | 7.82 | 120.18
2084 | 唐山供电公司 | 国网冀北遵化市供电公司 | 新店子镇供电所 | 团瓢庄镇 | 东滩 | 164011514 | 新店子镇供电所 | 1102683401 | 电网_10kV中滩线山里各庄521中滩200kVA1号综合配电变压器 | 1.35 | 158.65
2085 | 唐山供电公司 | 国网冀北遵化市供电公司 | 新店子镇供电所 | 团瓢庄镇 | 东滩 | 164011514 | 新店子镇供电所 | 1102683402 | 电网_10kV中滩线山里各庄521中滩200kVA2号综合配电变压器 | 0 | 164.42
2086 | 唐山供电公司 | 国网冀北遵化市供电公司 | 新店子镇供电所 | 团瓢庄镇 | 东黎河 | 164011514 | 新店子镇供电所 | 1102683403 | 10kV中滩线山里各庄521东黎河160kVA2号综合配电变压器 | 34.25 | 93.75
2087 | 唐山供电公司 | 国网冀北遵化市供电公司 | 新店子镇供电所 | 团瓢庄镇 | 吴家坑 | 164011514 | 新店子镇供电所 | 1102683406 | 电网_10kV中滩线山里各庄521吴家坑160kVA1号综合配电变压器 | 16.85 | 111.15
2088 | 唐山供电公司 | 国网冀北遵化市供电公司 | 新店子镇供电所 | 团瓢庄镇 | 提举庄 | 164011514 | 新店子镇供电所 | 1102683409 | 10kV中滩线山里各庄521提举庄100kVA2号综合配电变压器 | 80 | 0
2089 | 唐山供电公司 | 国网冀北遵化市供电公司 | 新店子镇供电所 | 团瓢庄镇 | 提举庄 | 164011514 | 新店子镇供电所 | 1102683411 | 10kV中滩线山里各庄521提举庄100kVA3号综合配电变压器 | 0 | 107.7
2090 | 唐山供电公司 | 国网冀北遵化市供电公司 | 新店子镇供电所 | 团瓢庄镇 | 朱官屯 | 164011514 | 新店子镇供电所 | 1102683415 | 10kV朱官屯线下院寺515朱官屯1号综合配电变压器 | 0 | 339.24
2091 | 唐山供电公司 | 国网冀北遵化市供电公司 | 新店子镇供电所 | 团瓢庄镇 | 朱官屯 | 164011514 | 新店子镇供电所 | 1102683416 | 10kV朱官屯线下院寺515朱官屯2号综合配电变压器 | 30.655 | 289.345
2092 | 唐山供电公司 | 国网冀北遵化市供电公司 | 新店子镇供电所 | 团瓢庄镇 | 西寺 | 164011514 | 新店子镇供电所 | 1102683421 | 电网_10kV中滩线山里各庄521西寺2号综合配电变压器 | 48.25 | 203.75
2093 | 唐山供电公司 | 国网冀北遵化市供电公司 | 新店子镇供电所 | 团瓢庄镇 | 西寺 | 164011514 | 新店子镇供电所 | 1102683423 | 电网_10kV中滩线山里各庄521西寺1号综合配电变压器 | 110.55 | 49.45
2094 | 唐山供电公司 | 国网冀北遵化市供电公司 | 新店子镇供电所 | 团瓢庄镇 | 东寺 | 164011514 | 新店子镇供电所 | 1102683424 | 10kV中滩线山里各庄521东寺160kVA1号综合配电变压器 | 1.87 | 126.13
2095 | 唐山供电公司 | 国网冀北遵化市供电公司 | 新店子镇供电所 | 团瓢庄镇 | 团瓢庄 | 164011514 | 新店子镇供电所 | 1102683425 | 10kV中滩线山里各庄521团瓢庄1号综合配电变压器 | 6.39 | 313.61
2096 | 唐山供电公司 | 国网冀北遵化市供电公司 | 新店子镇供电所 | 团瓢庄镇 | 团瓢庄 | 164011514 | 新店子镇供电所 | 1102683426 | 电网_10kV中滩线山里各庄521团瓢庄100kVA2号综合配电变压器 | 15.7 | 64.3
2097 | 唐山供电公司 | 国网冀北遵化市供电公司 | 新店子镇供电所 | 团瓢庄镇 | 东寺 | 164011514 | 新店子镇供电所 | 1102683428 | 10kV中滩线山里各庄521东寺2号综合配电变压器 | 1.13 | 198.87
2098 | 唐山供电公司 | 国网冀北遵化市供电公司 | 新店子镇供电所 | 新店子镇 | 王迷寨 | 164011514 | 新店子镇供电所 | 1102683436 | 电网_10kV军工线新店子521王迷寨4和综合配电变压器 | 3.86 | 124.14
2099 | 唐山供电公司 | 国网冀北遵化市供电公司 | 新店子镇供电所 | 新店子镇 | 桃山屯 | 164011514 | 新店子镇供电所 | 1102683438 | 10kV军工线新店子521桃山屯2号综合配电变压器 | 0 | 185.74
2100 | 唐山供电公司 | 国网冀北遵化市供电公司 | 新店子镇供电所 | 新店子镇 | 桃山屯 | 164011514 | 新店子镇供电所 | 1102683439 | 电网_10kV军工线新店子521桃山屯1号综合配电变压器 | 0 | 167.2
2101 | 唐山供电公司 | 国网冀北遵化市供电公司 | 新店子镇供电所 | 新店子镇 | 王迷寨 | 164011514 | 新店子镇供电所 | 1102683440 | 电网_10kV新工线新店子523王迷寨160kVA3号综合配电变压器 | 13.8 | 114.2
2102 | 唐山供电公司 | 国网冀北遵化市供电公司 | 新店子镇供电所 | 新店子镇 | 王迷寨 | 164011514 | 新店子镇供电所 | 1102683441 | 电网_10kV军工线新店子521王迷寨1号综合配电变压器 | 15.93 | 112.07
2103 | 唐山供电公司 | 国网冀北遵化市供电公司 | 新店子镇供电所 | 新店子镇 | 新店子 | 164011514 | 新店子镇供电所 | 1102683442 | 电网_10kV军工线新店子521新店子北公2号公用配电变压器 | 149.75 | 50.25
2104 | 唐山供电公司 | 国网冀北遵化市供电公司 | 新店子镇供电所 | 新店子镇 | 新店子 | 164011514 | 新店子镇供电所 | 1102683443 | 电网_10kV军工线新店子521新店子中公公用配电变压器 | 69.23 | 130.77
2105 | 唐山供电公司 | 国网冀北遵化市供电公司 | 新店子镇供电所 | 新店子镇 | 新店子 | 164011514 | 新店子镇供电所 | 1102683444 | 电网_10kV军工线新店子521新店子北公公用配电变压器 | 0.27 | 199.73
2106 | 唐山供电公司 | 国网冀北遵化市供电公司 | 新店子镇供电所 | 新店子镇 | 君子口 | 164011514 | 新店子镇供电所 | 1102683445 | 电网_10kV军工线新店子521君子口2号综合配电变压器 | 8.65 | 119.35
2107 | 唐山供电公司 | 国网冀北遵化市供电公司 | 新店子镇供电所 | 新店子镇 | 君子口 | 164011514 | 新店子镇供电所 | 1102683447 | 电网_10kV军工线新店子521君子口3号综合配电变压器 | 0 | 128
2108 | 唐山供电公司 | 国网冀北遵化市供电公司 | 新店子镇供电所 | 新店子镇 | 君子口 | 164011514 | 新店子镇供电所 | 1102683448 | 电网_10kV军工线新店子521君子口1号综合配电变压器 | 6.17 | 121.83
2109 | 唐山供电公司 | 国网冀北遵化市供电公司 | 新店子镇供电所 | 新店子镇 | 南王庄 | 164011514 | 新店子镇供电所 | 1102683449 | 电网_10kV军工线新店子521南王庄3队综合配电变压器 | 16.4 | 23.6
2110 | 唐山供电公司 | 国网冀北遵化市供电公司 | 新店子镇供电所 | 新店子镇 | 车道峪 | 164011514 | 新店子镇供电所 | 1102683456 | 电网_10kV军工线新店子521车道峪1号综合配电变压器 | 0 | 183.59
2111 | 唐山供电公司 | 国网冀北遵化市供电公司 | 新店子镇供电所 | 新店子镇 | 南王庄 | 164011514 | 新店子镇供电所 | 1102683457 | 电网_10kV军工线新店子521南王庄综合配电变压器 | 17.23 | 142.77
2112 | 唐山供电公司 | 国网冀北遵化市供电公司 | 新店子镇供电所 | 新店子镇 | 乔庄子 | 164011514 | 新店子镇供电所 | 1102683805 | 10kV新工线新店子523乔庄子1号综合配电变压器 | 0 | 150.28
2113 | 唐山供电公司 | 国网冀北遵化市供电公司 | 新店子镇供电所 | 新店子镇 | 乔庄子 | 164011514 | 新店子镇供电所 | 1102683806 | 10kV新工线新店子523乔庄子2号综合配电变压器 | 1.64 | 158.36
2114 | 唐山供电公司 | 国网冀北遵化市供电公司 | 新店子镇供电所 | 新店子镇 | 西王庄 | 164011514 | 新店子镇供电所 | 1102683807 | 10kV新工线新店子523西王庄综合配电变压器 | 3.61 | 76.39
2115 | 唐山供电公司 | 国网冀北遵化市供电公司 | 新店子镇供电所 | 新店子镇 | 程庄子 | 164011514 | 新店子镇供电所 | 1102683808 | 电网_10kV新工线新店子523程庄子80kVA综合配电变压器 | 0.65 | 127.35
2116 | 唐山供电公司 | 国网冀北遵化市供电公司 | 新店子镇供电所 | 新店子镇 | 大太平 | 164011514 | 新店子镇供电所 | 1102683809 | 10kV尹各庄线下院寺514大太平3号综合配电变压器 | 0 | 347.88
2117 | 唐山供电公司 | 国网冀北遵化市供电公司 | 新店子镇供电所 | 新店子镇 | 大太平 | 164011514 | 新店子镇供电所 | 1102683811 | 电网_10kV尹各庄线下院寺514大太平1号综合配电变压器 | 9.55 | 70.45
2118 | 唐山供电公司 | 国网冀北遵化市供电公司 | 新店子镇供电所 | 新店子镇 | 大太平 | 164011514 | 新店子镇供电所 | 1102683812 | 电网_10kV尹各庄线下院寺514大太平2号综合配电变压器 | 0 | 149.94
2119 | 唐山供电公司 | 国网冀北遵化市供电公司 | 新店子镇供电所 | 新店子镇 | 尹各庄 | 164011514 | 新店子镇供电所 | 1102683813 | 电网_10kV新工线新店子523尹各庄1号综合配电变压器 | 0 | 140
2120 | 唐山供电公司 | 国网冀北遵化市供电公司 | 新店子镇供电所 | 新店子镇 | 尹各庄 | 164011514 | 新店子镇供电所 | 1102683814 | 电网_10kV新工线新店子523尹各庄2号综合配电变压器 | 15.87 | 144.13
2121 | 唐山供电公司 | 国网冀北遵化市供电公司 | 新店子镇供电所 | 新店子镇 | 崔庄子 | 164011514 | 新店子镇供电所 | 1102683815 | 电网_10kV新工线新店子523崔庄子160kVA综合配电变压器 | 2.9 | 125.1
2122 | 唐山供电公司 | 国网冀北遵化市供电公司 | 新店子镇供电所 | 新店子镇 | 小太平 | 164011514 | 新店子镇供电所 | 1102683817 | 电网_10kV尹各庄线下院寺514小太平1号综合配电变压器 | 50.79 | 29.21
2123 | 唐山供电公司 | 国网冀北遵化市供电公司 | 新店子镇供电所 | 新店子镇 | 尹各庄 | 164011514 | 新店子镇供电所 | 1102683821 | 10kV新工线新店子523尹七队综合配电变压器 | 0 | 80
2124 | 唐山供电公司 | 国网冀北遵化市供电公司 | 新店子镇供电所 | 新店子镇 | 祥瑞园小区 | 164011514 | 新店子镇供电所 | 1102683823 | 电网_10kV军工线新店子521瑞祥园小区2号综合配电变压器 | 128 | 0
2125 | 唐山供电公司 | 国网冀北遵化市供电公司 | 新店子镇供电所 | 新店子镇 | 祥瑞园小区 | 164011514 | 新店子镇供电所 | 1102683824 | 电网_10kV军工线新店子521祥瑞园小区1号综合配电变压器 | 128 | 0
2126 | 唐山供电公司 | 国网冀北遵化市供电公司 | 新店子镇供电所 | 新店子镇 | 王迷寨 | 164011514 | 新店子镇供电所 | 1102683825 | 电网_10kV军工线新店子521王迷寨5号综合配电变压器 | 36.28 | 91.72
2127 | 唐山供电公司 | 国网冀北遵化市供电公司 | 新店子镇供电所 | 新店子镇 | 祥瑞园小区 | 164011514 | 新店子镇供电所 | 1102683826 | 电网_10kV军工线新店子521瑞祥园小区3号综合配电变压器 | 252 | 0
2128 | 唐山供电公司 | 国网冀北遵化市供电公司 | 新店子镇供电所 | 新店子镇 | 小太平 | 164011514 | 新店子镇供电所 | 1102683827 | 电网_10kV尹各庄线下院寺514小太平2号综合配电变压器 | 3.5 | 124.5
2129 | 唐山供电公司 | 国网冀北遵化市供电公司 | 新店子镇供电所 | 新店子镇 | 王迷寨 | 164011514 | 新店子镇供电所 | 1102683828 | 电网_10kV新工线新店子523王迷寨160kVA2号综合配电变压器 | 0 | 128
2130 | 唐山供电公司 | 国网冀北遵化市供电公司 | 新店子镇供电所 | 新店子镇 | 王迷寨 | 164011514 | 新店子镇供电所 | 1102683829 | 电网_10kV新工线新店子523王迷寨160kVA7号综合配电变压器 | 0 | 128.05
2131 | 唐山供电公司 | 国网冀北遵化市供电公司 | 新店子镇供电所 | 新店子镇 | 王迷寨 | 164011514 | 新店子镇供电所 | 1102683830 | 电网_10kV军工线新店子521王迷寨6号综合配电变压器 | 0 | 128
2132 | 唐山供电公司 | 国网冀北遵化市供电公司 | 新店子镇供电所 | 新店子镇 | 新店子 | 164011514 | 新店子镇供电所 | 1102683831 | 电网_10kV军工线新店子521新店子南公2号公用配电变压器 | 0.02 | 127.98
2133 | 唐山供电公司 | 国网冀北遵化市供电公司 | 遵化城关镇供电所 | 崔家庄镇 | 杨家庄 | 164011502 | 遵化城关镇供电所 | 1102683837 | 电网_10kV牛家岭线崔家庄513杨家庄200kVA1号综合配电变压器 | 160 | 0
2134 | 唐山供电公司 | 国网冀北遵化市供电公司 | 遵化城关镇供电所 | 崔家庄镇 | 杨家庄 | 164011502 | 遵化城关镇供电所 | 1102683838 | 电网_10kV牛家岭线崔家庄513杨家庄160kVA3号综合配电变压器 | 128 | 0
2135 | 唐山供电公司 | 国网冀北遵化市供电公司 | 侯家寨镇供电所 | 苏家洼 | 牛家岭 | 164011522 | 侯家寨镇供电所 | 1102683839 | 电网_10kV牛家岭线崔家庄513牛家岭100kVA3号综合配电变压器 | 30.3 | 49.7
2136 | 唐山供电公司 | 国网冀北遵化市供电公司 | 侯家寨镇供电所 | 苏家洼 | 牛家岭 | 164011522 | 侯家寨镇供电所 | 1102683840 | 10kV牛家岭线崔家庄513牛家岭2号综合配电变压器 | 160 | 0
2137 | 唐山供电公司 | 国网冀北遵化市供电公司 | 侯家寨镇供电所 | 苏家洼 | 牛家岭 | 164011522 | 侯家寨镇供电所 | 1102683841 | 电网_10kV牛家岭线崔家庄513牛家岭100kVA1号综合配电变压器 | 5.08 | 74.92
2138 | 唐山供电公司 | 国网冀北遵化市供电公司 | 侯家寨镇供电所 | 苏家洼 | 瓦子庄 | 164011522 | 侯家寨镇供电所 | 1102683842 | 电网_10kV牛家岭线崔家庄513瓦子庄160kVA2号综合配电变压器 | 0 | 170.33
2139 | 唐山供电公司 | 国网冀北遵化市供电公司 | 侯家寨镇供电所 | 苏家洼 | 瓦子庄 | 164011522 | 侯家寨镇供电所 | 1102683843 | 电网_10kV牛家岭线崔家庄513瓦子庄3号综合配电变压器 | 0.08 | 159.92
2140 | 唐山供电公司 | 国网冀北遵化市供电公司 | 侯家寨镇供电所 | 苏家洼 | 下石河 | 164011522 | 侯家寨镇供电所 | 1102683844 | 电网_10kV牛家岭线崔家庄513下石河160kVA6号综合配电变压器 | 3.29 | 124.71
2141 | 唐山供电公司 | 国网冀北遵化市供电公司 | 侯家寨镇供电所 | 苏家洼 | 瓦子庄 | 164011522 | 侯家寨镇供电所 | 1102683845 | 电网_10kV牛家岭线崔家庄513瓦子庄1号综合配电变压器 | 16.47 | 143.53
2142 | 唐山供电公司 | 国网冀北遵化市供电公司 | 侯家寨镇供电所 | 苏家洼 | 上港 | 164011522 | 侯家寨镇供电所 | 1102683846 | 10kV孙庄线崔家庄514上港2号综合配电变压器 | 0 | 133.02
2143 | 唐山供电公司 | 国网冀北遵化市供电公司 | 侯家寨镇供电所 | 苏家洼 | 下石河 | 164011522 | 侯家寨镇供电所 | 1102683847 | 电网_10kV新大屯线下石河524下石河100kVA4号综合配电变压器 | 80 | 0
2144 | 唐山供电公司 | 国网冀北遵化市供电公司 | 侯家寨镇供电所 | 苏家洼 | 上石河 | 164011522 | 侯家寨镇供电所 | 1102683848 | 电网_10kV新大屯线下石河524上石河200kVA1号综合配电变压器 | 0 | 184.03
2145 | 唐山供电公司 | 国网冀北遵化市供电公司 | 侯家寨镇供电所 | 苏家洼 | 下石河 | 164011522 | 侯家寨镇供电所 | 1102683850 | 电网_10kV新大屯线下石河524下石河2号综合配电变压器 | 0.6 | 159.4
2146 | 唐山供电公司 | 国网冀北遵化市供电公司 | 侯家寨镇供电所 | 苏家洼 | 下石河 | 164011522 | 侯家寨镇供电所 | 1102683851 | 电网_10kV新大屯线下石河524下石河7号综合配电变压器 | 158.08 | 161.92
2147 | 唐山供电公司 | 国网冀北遵化市供电公司 | 侯家寨镇供电所 | 苏家洼 | 北上港 | 164011522 | 侯家寨镇供电所 | 1102683852 | 10kV孙庄线崔家庄514北上港160kVA综合配电变压器 | 0 | 139.62
2148 | 唐山供电公司 | 国网冀北遵化市供电公司 | 侯家寨镇供电所 | 苏家洼 | 双庙 | 164011522 | 侯家寨镇供电所 | 1102683853 | 电网_10kV孙庄线崔家庄514双庙80kVA1号综合配电变压器 | 6.98 | 121.02
2149 | 唐山供电公司 | 国网冀北遵化市供电公司 | 侯家寨镇供电所 | 苏家洼 | 下石河 | 164011522 | 侯家寨镇供电所 | 1102683854 | 电网_10kV新大屯线下石河524下石河5号综合配电变压器 | 97.685 | 62.315
2150 | 唐山供电公司 | 国网冀北遵化市供电公司 | 侯家寨镇供电所 | 苏家洼 | 下石河 | 164011522 | 侯家寨镇供电所 | 1102683855 | 10kV新大屯线下石河524下石河1号综合配电变压器 | 31.887 | 168.113
2151 | 唐山供电公司 | 国网冀北遵化市供电公司 | 西三里镇供电所 | 西三里 | 胡庄子 | 164011521 | 西三里镇供电所 | 1102683857 | 电网_10kV胡庄子线西郊521胡庄子160kVA5号综合配电变压器 | 14.325 | 113.675
2152 | 唐山供电公司 | 国网冀北遵化市供电公司 | 西三里镇供电所 | 西三里 | 胡庄子 | 164011521 | 西三里镇供电所 | 1102683858 | 电网_10kV胡庄子线西郊521胡庄子1号综合配电变压器 | 0 | 132.9
2153 | 唐山供电公司 | 国网冀北遵化市供电公司 | 西三里镇供电所 | 西三里 | 胡庄子 | 164011521 | 西三里镇供电所 | 1102683859 | 10kV胡庄子线西郊521胡庄子2号综合配电变压器 | 158.66 | 161.34
2154 | 唐山供电公司 | 国网冀北遵化市供电公司 | 西三里镇供电所 | 西三里 | 胡庄子 | 164011521 | 西三里镇供电所 | 1102683860 | 10kV胡庄子线西郊521胡庄子4号综合配电变压器 | 0 | 174.77
2155 | 唐山供电公司 | 国网冀北遵化市供电公司 | 西三里镇供电所 | 西三里 | 胡庄子 | 164011521 | 西三里镇供电所 | 1102683863 | 10kV胡庄子线西郊521胡庄子3号综合配电变压器 | 76.625 | 83.375
2156 | 唐山供电公司 | 国网冀北遵化市供电公司 | 西三里镇供电所 | 西三里 | 张各庄 | 164011521 | 西三里镇供电所 | 1102683864 | 电网_10kV胡庄子线西郊521张各庄100kVA9号综合配电变压器 | 80 | 0
2157 | 唐山供电公司 | 国网冀北遵化市供电公司 | 西三里镇供电所 | 西三里 | 巩山 | 164011521 | 西三里镇供电所 | 1102683865 | 电网_10kV胡庄子线西郊521巩山200kVA1号综合配电变压器 | 89.2 | 70.8
2158 | 唐山供电公司 | 国网冀北遵化市供电公司 | 西三里镇供电所 | 西三里 | 巩山 | 164011521 | 西三里镇供电所 | 1102683866 | 电网_10kV胡庄子线西郊521巩山100kVA2号综合配电变压器 | 0 | 93.05
2159 | 唐山供电公司 | 国网冀北遵化市供电公司 | 西三里镇供电所 | 西三里 | 西沟 | 164011521 | 西三里镇供电所 | 1102683867 | 10kV胡庄子线西郊521西沟1号综合配电变压器 | 160 | 0
2160 | 唐山供电公司 | 国网冀北遵化市供电公司 | 西三里镇供电所 | 西三里 | 西沟 | 164011521 | 西三里镇供电所 | 1102683868 | 电网_10kV胡庄子线西郊521西沟2号综合配电变压器 | 0 | 119.81
2161 | 唐山供电公司 | 国网冀北遵化市供电公司 | 西三里镇供电所 | 西三里 | 石家口 | 164011521 | 西三里镇供电所 | 1102683870 | 电网_10kV胡庄子线西郊521石家口160kVA1号综合配电变压器 | 3.68 | 124.32
2162 | 唐山供电公司 | 国网冀北遵化市供电公司 | 西三里镇供电所 | 西三里 | 石家口 | 164011521 | 西三里镇供电所 | 1102683871 | 10kV胡庄子线西郊521石家口160kVA3号综合配电变压器 | 91.42 | 36.58
2163 | 唐山供电公司 | 国网冀北遵化市供电公司 | 西三里镇供电所 | 西三里 | 下府 | 164011521 | 西三里镇供电所 | 1102683872 | 电网_10kV胡庄子线西郊521下府160kVA6号综合配电变压器 | 128 | 0
2164 | 唐山供电公司 | 国网冀北遵化市供电公司 | 侯家寨镇供电所 | 侯家寨 | 房山沟 | 164011522 | 侯家寨镇供电所 | 1102683873 | 电网_10kV房山沟线小厂513房山沟80kVA5号综合配电变压器 | 2.02 | 61.98
2165 | 唐山供电公司 | 国网冀北遵化市供电公司 | 侯家寨镇供电所 | 侯家寨 | 房山沟 | 164011522 | 侯家寨镇供电所 | 1102683874 | 电网_10kV房山沟线小厂513房山沟100kVA4号综合配电变压器 | 43.54 | 36.46
2166 | 唐山供电公司 | 国网冀北遵化市供电公司 | 侯家寨镇供电所 | 侯家寨 | 房山沟 | 164011522 | 侯家寨镇供电所 | 1102683875 | 10kV房山沟线小厂513房山沟3号综合配电变压器 | 0 | 80
2167 | 唐山供电公司 | 国网冀北遵化市供电公司 | 侯家寨镇供电所 | 侯家寨 | 房山沟 | 164011522 | 侯家寨镇供电所 | 1102683876 | 电网_10kV房山沟线小厂513房山沟100kVA2号综合配电变压器 | 14.48 | 65.52
2168 | 唐山供电公司 | 国网冀北遵化市供电公司 | 侯家寨镇供电所 | 侯家寨 | 房山沟 | 164011522 | 侯家寨镇供电所 | 1102683877 | 电网_10kV房山沟线小厂513房山沟160kVA1号综合配电变压器 | 128 | 0
2169 | 唐山供电公司 | 国网冀北遵化市供电公司 | 侯家寨镇供电所 | 侯家寨 | 冯家沟 | 164011522 | 侯家寨镇供电所 | 1102683878 | 电网_10kV房山沟线小厂513冯家沟80kVA1号综合配电变压器 | 0 | 78.03
2170 | 唐山供电公司 | 国网冀北遵化市供电公司 | 侯家寨镇供电所 | 侯家寨 | 冯家沟 | 164011522 | 侯家寨镇供电所 | 1102683879 | 10kV房山沟线小厂513冯家沟2号综合配电变压器 | 8 | 159.52
2171 | 唐山供电公司 | 国网冀北遵化市供电公司 | 侯家寨镇供电所 | 侯家寨 | 小厂 | 164011522 | 侯家寨镇供电所 | 1102683880 | 电网_10kV房山沟线小厂513小厂100kVA2号综合配电变压器 | 0 | 104.4
2172 | 唐山供电公司 | 国网冀北遵化市供电公司 | 侯家寨镇供电所 | 侯家寨 | 小厂 | 164011522 | 侯家寨镇供电所 | 1102683881 | 电网_10kV房山沟线小厂513小厂100kVA3号综合配电变压器 | 0 | 96.365
2173 | 唐山供电公司 | 国网冀北遵化市供电公司 | 侯家寨镇供电所 | 侯家寨 | 小厂 | 164011522 | 侯家寨镇供电所 | 1102683882 | 电网_10kV房山沟线小厂513小厂100kVA1号综合配电变压器 | 0 | 88.06
2174 | 唐山供电公司 | 国网冀北遵化市供电公司 | 侯家寨镇供电所 | 侯家寨 | 片石峪 | 164011522 | 侯家寨镇供电所 | 1102683883 | 电网_10kV房山沟线小厂513片石峪100kVA综合配电变压器 | 0.11 | 79.89
2175 | 唐山供电公司 | 国网冀北遵化市供电公司 | 侯家寨镇供电所 | 侯家寨 | 硝石峪 | 164011522 | 侯家寨镇供电所 | 1102683884 | 电网_10kV房山沟线小厂513硝石峪100kVA1号综合配电变压器 | 15.77 | 64.23
2176 | 唐山供电公司 | 国网冀北遵化市供电公司 | 侯家寨镇供电所 | 侯家寨 | 刁山 | 164011522 | 侯家寨镇供电所 | 1102683885 | 电网_10kV房山沟线小厂513刁山2号综合配电变压器 | 0.94 | 127.06
2177 | 唐山供电公司 | 国网冀北遵化市供电公司 | 侯家寨镇供电所 | 侯家寨 | 前山寨 | 164011522 | 侯家寨镇供电所 | 1102683886 | 10kV房山沟线小厂513前山寨3号综合配电变压器 | 66.31 | 93.69
2178 | 唐山供电公司 | 国网冀北遵化市供电公司 | 侯家寨镇供电所 | 侯家寨 | 前山寨 | 164011522 | 侯家寨镇供电所 | 1102683887 | 电网_10kV房山沟线小厂513前山寨100kVA2号综合配电变压器 | 0.4 | 79.6
2179 | 唐山供电公司 | 国网冀北遵化市供电公司 | 侯家寨镇供电所 | 侯家寨 | 刁山 | 164011522 | 侯家寨镇供电所 | 1102683888 | 电网_10kV房山沟线小厂513刁山160kVA1号综合配电变压器 | 34.2 | 93.8
2180 | 唐山供电公司 | 国网冀北遵化市供电公司 | 侯家寨镇供电所 | 侯家寨 | 张庄子 | 164011522 | 侯家寨镇供电所 | 1102683889 | 电网_10kV房山沟线小厂513张庄子160kVA4号综合配电变压器 | 50.39 | 77.61
2181 | 唐山供电公司 | 国网冀北遵化市供电公司 | 侯家寨镇供电所 | 侯家寨 | 张庄子 | 164011522 | 侯家寨镇供电所 | 1102683890 | 电网_10kV房山沟线小厂513张庄子100kVA1号综合配电变压器 | 0.66 | 79.34
2182 | 唐山供电公司 | 国网冀北遵化市供电公司 | 侯家寨镇供电所 | 侯家寨 | 张庄子 | 164011522 | 侯家寨镇供电所 | 1102683891 | 电网_10kV房山沟线小厂513张庄子100kVA3号综合配电变压器 | 1.4 | 78.6
2183 | 唐山供电公司 | 国网冀北遵化市供电公司 | 侯家寨镇供电所 | 侯家寨 | 张庄子 | 164011522 | 侯家寨镇供电所 | 1102683892 | 电网_10kV房山沟线小厂513张庄子100kVA2号综合配电变压器 | 0 | 109.9
2184 | 唐山供电公司 | 国网冀北遵化市供电公司 | 兴旺寨镇供电所 | 兴旺寨镇 | 史家坨 | 164011506 | 兴旺寨镇供电所 | 1102683893 | 10kV史家坨线兴旺寨535史家坨4号综合柱上变压器 | 80 | 0
2185 | 唐山供电公司 | 国网冀北遵化市供电公司 | 侯家寨镇供电所 | 侯家寨 | 北贾庄子 | 164011522 | 侯家寨镇供电所 | 1102683894 | 电网_10kV房山沟线小厂513北贾庄子50kVA1号综合配电变压器 | 27.125 | 132.875
2186 | 唐山供电公司 | 国网冀北遵化市供电公司 | 侯家寨镇供电所 | 侯家寨 | 前山寨 | 164011522 | 侯家寨镇供电所 | 1102683895 | 电网_10kV房山沟线小厂513前山寨50kVA1号综合配电变压器 | 15 | 25
2187 | 唐山供电公司 | 国网冀北遵化市供电公司 | 侯家寨镇供电所 | 苏家洼 | 罗秀庄 | 164011522 | 侯家寨镇供电所 | 1102683896 | 电网_10kV桃园线下石河511罗秀庄160kVA6号综合配电变压器 | 128 | 0
2188 | 唐山供电公司 | 国网冀北遵化市供电公司 | 侯家寨镇供电所 | 苏家洼 | 桃园岭 | 164011522 | 侯家寨镇供电所 | 1102683897 | 电网_10kV桃园线下石河511桃园岭3号综合配电变压器 | 39.49 | 88.51
2189 | 唐山供电公司 | 国网冀北遵化市供电公司 | 侯家寨镇供电所 | 苏家洼 | 桃园岭 | 164011522 | 侯家寨镇供电所 | 1102683898 | 电网_10kV桃园线下石河511桃园岭1号综合配电变压器 | 59.02 | 68.98
2190 | 唐山供电公司 | 国网冀北遵化市供电公司 | 侯家寨镇供电所 | 苏家洼 | 桃园 | 164011522 | 侯家寨镇供电所 | 1102683899 | 电网_10kV桃园线下石河511桃园160kVA5号综合配电变压器 | 6.17 | 121.83
2191 | 唐山供电公司 | 国网冀北遵化市供电公司 | 石门镇供电所 | 石门 | 郭家场村 | 164011525 | 石门镇供电所 | 1102684078 | 电网_10kV石门线石门512郭家厂160kVA2号综合配电变压器 | 3.54 | 124.46
2192 | 唐山供电公司 | 国网冀北遵化市供电公司 | 石门镇供电所 | 石门 | 郭家场村 | 164011525 | 石门镇供电所 | 1102684079 | 电网_10kV石门线石门512郭家厂100kVA3号综合配电变压器 | 15.05 | 64.95
2193 | 唐山供电公司 | 国网冀北遵化市供电公司 | 石门镇供电所 | 石门 | 郭家场村 | 164011525 | 石门镇供电所 | 1102684080 | 电网_10kV石门线石门512郭家厂100kVA1号综合配电变压器 | 132.5 | 27.5
2194 | 唐山供电公司 | 国网冀北遵化市供电公司 | 石门镇供电所 | 石门 | 郭家场村 | 164011525 | 石门镇供电所 | 1102684081 | 10kV石门线石门512石门东公用配电变压器 | 128 | 0
2195 | 唐山供电公司 | 国网冀北遵化市供电公司 | 石门镇供电所 | 石门 | 石门二村 | 164011525 | 石门镇供电所 | 1102684082 | 10kV石门线石门512石门二村160kVA3号综合配电变压器 | 1.54 | 126.46
2196 | 唐山供电公司 | 国网冀北遵化市供电公司 | 石门镇供电所 | 石门 | 石门四村 | 164011525 | 石门镇供电所 | 1102684083 | 电网_10kV石门线石门512石门公用160kVA4号公用配电变压器 | 0.25 | 127.75
2197 | 唐山供电公司 | 国网冀北遵化市供电公司 | 石门镇供电所 | 石门 | 石门四村 | 164011525 | 石门镇供电所 | 1102684084 | 10kV石门线石门512石门公用315公用配电变压器 | 0.15 | 251.85
2198 | 唐山供电公司 | 国网冀北遵化市供电公司 | 石门镇供电所 | 石门 | 石门三村 | 164011525 | 石门镇供电所 | 1102684085 | 电网_10kV石门线石门512石门公用160kVA3号公用配电变压器 | 0 | 128.24
2199 | 唐山供电公司 | 国网冀北遵化市供电公司 | 石门镇供电所 | 石门 | 石门四村 | 164011525 | 石门镇供电所 | 1102684086 | 电网_10kV石门线石门512石门四村160kVA1号综合配电变压器 | 6.185 | 313.815
2200 | 唐山供电公司 | 国网冀北遵化市供电公司 | 石门镇供电所 | 石门 | 石门四村 | 164011525 | 石门镇供电所 | 1102684087 | 电网_10kV石门线石门512石门四村100kVA2号综合配电变压器 | 5.66 | 154.34
2201 | 唐山供电公司 | 国网冀北遵化市供电公司 | 石门镇供电所 | 石门 | 石门四村 | 164011525 | 石门镇供电所 | 1102684088 | 电网_10kV石门线石门512石门公用160kVA6号公用配电变压器 | 0.49 | 127.51
2202 | 唐山供电公司 | 国网冀北遵化市供电公司 | 石门镇供电所 | 石门 | 石门四村 | 164011525 | 石门镇供电所 | 1102684089 | 电网_10kV石门线石门512石门公用160kVA1号公用配电变压器 | 0 | 130.41
2203 | 唐山供电公司 | 国网冀北遵化市供电公司 | 石门镇供电所 | 石门 | 石门四村 | 164011525 | 石门镇供电所 | 1102684090 | 电网_10kV石门线石门511石门公用5号公用配电变压器 | 8.325 | 311.675
2204 | 唐山供电公司 | 国网冀北遵化市供电公司 | 石门镇供电所 | 石门 | 石门一村 | 164011525 | 石门镇供电所 | 1102684091 | 10kV石门线石门512石门一村1号综合配电变压器 | 2.48 | 317.52
2205 | 唐山供电公司 | 国网冀北遵化市供电公司 | 石门镇供电所 | 石门 | 石门一村 | 164011525 | 石门镇供电所 | 1102684093 | 电网_10kV石门线石门512石门一村2号综合配电变压器 | 1.69 | 158.31
2206 | 唐山供电公司 | 国网冀北遵化市供电公司 | 石门镇供电所 | 石门 | 大张庄村 | 164011525 | 石门镇供电所 | 1102684094 | 电网_10kV石门线石门512大张庄100kVA4号综合配电变压器 | 79.6 | 80.4
2207 | 唐山供电公司 | 国网冀北遵化市供电公司 | 石门镇供电所 | 石门 | 大张庄村 | 164011525 | 石门镇供电所 | 1102684095 | 电网_10kV石门线石门512大张庄160kVA1号综合配电变压器 | 0.57 | 127.43
2208 | 唐山供电公司 | 国网冀北遵化市供电公司 | 石门镇供电所 | 石门 | 大张庄村 | 164011525 | 石门镇供电所 | 1102684096 | 电网_10kV石门线石门512大张庄160kVA2号综合配电变压器 | 14.98 | 113.02
2209 | 唐山供电公司 | 国网冀北遵化市供电公司 | 侯家寨镇供电所 | 苏家洼 | 桃园 | 164011522 | 侯家寨镇供电所 | 1102684215 | 电网_10kV桃园线下石河511桃园160kVA2号综合配电变压器 | 8.3 | 119.7
2210 | 唐山供电公司 | 国网冀北遵化市供电公司 | 侯家寨镇供电所 | 苏家洼 | 沈家庄 | 164011522 | 侯家寨镇供电所 | 1102684216 | 10kV桃园线下石河511沈家庄3号综合配电变压器 | 1.23 | 158.77
2211 | 唐山供电公司 | 国网冀北遵化市供电公司 | 侯家寨镇供电所 | 苏家洼 | 沈家庄 | 164011522 | 侯家寨镇供电所 | 1102684217 | 电网_10kV桃园线下石河511沈家庄160kVA2号综合配电变压器 | 0 | 142.98
2212 | 唐山供电公司 | 国网冀北遵化市供电公司 | 侯家寨镇供电所 | 苏家洼 | 沈家庄 | 164011522 | 侯家寨镇供电所 | 1102684218 | 电网_10kV桃园线下石河511沈家庄160kVA1号综合配电变压器 | 128 | 0
2213 | 唐山供电公司 | 国网冀北遵化市供电公司 | 侯家寨镇供电所 | 苏家洼 | 驸马寨 | 164011522 | 侯家寨镇供电所 | 1102684219 | 电网_10kV桃园线下石河511驸马寨160kVA1号综合配电变压器 | 0 | 145.08
2214 | 唐山供电公司 | 国网冀北遵化市供电公司 | 侯家寨镇供电所 | 苏家洼 | 驸马寨 | 164011522 | 侯家寨镇供电所 | 1102684220 | 10kV桃园线下石河511驸马寨2号综合配电变压器 | 94.03 | 65.97
2215 | 唐山供电公司 | 国网冀北遵化市供电公司 | 侯家寨镇供电所 | 苏家洼 | 收台子 | 164011522 | 侯家寨镇供电所 | 1102684221 | 10kV桃园线下石河511收台子1号综合配电变压器 | 72.45 | 55.55
2216 | 唐山供电公司 | 国网冀北遵化市供电公司 | 侯家寨镇供电所 | 苏家洼 | 收台子 | 164011522 | 侯家寨镇供电所 | 1102684222 | 电网_10kV桃园线下石河511收台子160kVA3号综合配电变压器 | 0.785 | 127.215
2217 | 唐山供电公司 | 国网冀北遵化市供电公司 | 侯家寨镇供电所 | 苏家洼 | 收台子 | 164011522 | 侯家寨镇供电所 | 1102684223 | 电网_10kV桃园线下石河511收台子50kVA2号综合配电变压器 | 40 | 0
2218 | 唐山供电公司 | 国网冀北遵化市供电公司 | 侯家寨镇供电所 | 苏家洼 | 大块地 | 164011522 | 侯家寨镇供电所 | 1102684224 | 电网_10kV桃园线下石河511大块地80kVA3号综合配电变压器 | 0 | 74.6
2219 | 唐山供电公司 | 国网冀北遵化市供电公司 | 侯家寨镇供电所 | 苏家洼 | 大块地 | 164011522 | 侯家寨镇供电所 | 1102684225 | 电网_10kV桃园线下石河511大块地50kVA1号综合配电变压器 | 40 | 0
2220 | 唐山供电公司 | 国网冀北遵化市供电公司 | 侯家寨镇供电所 | 苏家洼 | 大块地 | 164011522 | 侯家寨镇供电所 | 1102684226 | 电网_10kV桃园线下石河511大块地100kVA2号综合配电变压器 | 0 | 81.5
2221 | 唐山供电公司 | 国网冀北遵化市供电公司 | 侯家寨镇供电所 | 苏家洼 | 石炕子 | 164011522 | 侯家寨镇供电所 | 1102684227 | 10kV桃园线下石河511石炕子1号综合配电变压器 | 0.3 | 79.7
2222 | 唐山供电公司 | 国网冀北遵化市供电公司 | 侯家寨镇供电所 | 苏家洼 | 石炕子 | 164011522 | 侯家寨镇供电所 | 1102684228 | 10kV桃园线下石河511石炕子2号综合配电变压器 | 62.74 | 17.26
2223 | 唐山供电公司 | 国网冀北遵化市供电公司 | 侯家寨镇供电所 | 苏家洼 | 驸马寨 | 164011522 | 侯家寨镇供电所 | 1102684229 | 电网_10kV桃园线下石河511驸马寨80kVA3号综合配电变压器 | 19.25 | 44.75
2224 | 唐山供电公司 | 国网冀北遵化市供电公司 | 侯家寨镇供电所 | 苏家洼 | 般若院 | 164011522 | 侯家寨镇供电所 | 1102684230 | 电网_10kV般若院线下石河522般若院100kVA1号综合配电变压器 | 14.21 | 65.79
2225 | 唐山供电公司 | 国网冀北遵化市供电公司 | 堡子店镇供电所 | 堡子店镇 | 孟家铺 | 164011505 | 堡子店镇供电所 | 1102684642 | 10KV甘泽庄线堡子店524孟家铺5号综合配电变压器 | 200 | 0
2226 | 唐山供电公司 | 国网冀北遵化市供电公司 | 堡子店镇供电所 | 堡子店镇 | 孟家铺 | 164011505 | 堡子店镇供电所 | 1102684644 | 电网_10KV甘泽庄线堡子店524孟家铺1号综合配电变压器 | 0 | 217.71
2227 | 唐山供电公司 | 国网冀北遵化市供电公司 | 堡子店镇供电所 | 堡子店镇 | 孟家铺 | 164011505 | 堡子店镇供电所 | 1102684645 | 电网_10KV甘泽庄线堡子店524孟家铺3号综合配电变压器 | 18.21 | 109.79
2228 | 唐山供电公司 | 国网冀北遵化市供电公司 | 堡子店镇供电所 | 堡子店镇 | 孟家铺 | 164011505 | 堡子店镇供电所 | 1102684646 | 10KV甘泽庄线堡子店524孟家铺4号综合配电变压器 | 0 | 81.7
2229 | 唐山供电公司 | 国网冀北遵化市供电公司 | 堡子店镇供电所 | 堡子店镇 | 孟家铺 | 164011505 | 堡子店镇供电所 | 1102684647 | 电网_10KV甘泽庄线堡子店524孟家铺2号综合配电变压器 | 0.46 | 159.54
2230 | 唐山供电公司 | 国网冀北遵化市供电公司 | 东新庄镇供电所 | 东新庄镇 | 北岗村 | 164011512 | 东新庄镇供电所 | 1102684965 | 10kV小北线小马坊521北岗4号综合配电变压器 | 7.92 | 312.08
2231 | 唐山供电公司 | 国网冀北遵化市供电公司 | 堡子店镇供电所 | 汤泉乡 | 东沟 | 164011505 | 堡子店镇供电所 | 1102685209 | 电网_东沟1# | 128 | 0
2232 | 唐山供电公司 | 国网冀北遵化市供电公司 | 堡子店镇供电所 | 汤泉乡 | 启新庄村 | 164011505 | 堡子店镇供电所 | 1102685210 | 电网_10kV汤上线汤泉513启新庄160kVA1号综合配电变压器 | 4.2 | 123.8
2233 | 唐山供电公司 | 国网冀北遵化市供电公司 | 堡子店镇供电所 | 汤泉乡 | 鲇鱼池村 | 164011505 | 堡子店镇供电所 | 1102685211 | 10kV汤上线汤泉513鲇鱼池1号综合配电变压器 | 64 | 0
2234 | 唐山供电公司 | 国网冀北遵化市供电公司 | 堡子店镇供电所 | 汤泉乡 | 鲇鱼池村 | 164011505 | 堡子店镇供电所 | 1102685212 | 电网_10kV汤上线汤泉513鲇鱼池2号综合配电变压器 | 1.03 | 198.97
2235 | 唐山供电公司 | 国网冀北遵化市供电公司 | 堡子店镇供电所 | 汤泉乡 | 鲇鱼池村 | 164011505 | 堡子店镇供电所 | 1102685213 | 10kV汤上线汤泉513鲇鱼池160kVA3号综合配电变压器 | 180.38 | 19.62
2236 | 唐山供电公司 | 国网冀北遵化市供电公司 | 堡子店镇供电所 | 汤泉乡 | 启新庄村 | 164011505 | 堡子店镇供电所 | 1102685214 | 电网_10kV汤上线汤泉513启新庄100kVA2号综合配电变压器 | 1.83 | 78.17
2237 | 唐山供电公司 | 国网冀北遵化市供电公司 | 东旧寨镇供电所 | 铁厂镇 | 夜明峪4# | 164011518 | 东旧寨镇供电所 | 1102685299 | 电网_10kV夜明峪线五虎岭518夜明峪100kVA4号综合配电变压器 | 10.02 | 69.98
2238 | 唐山供电公司 | 国网冀北遵化市供电公司 | 东旧寨镇供电所 | 铁厂镇 | 夜明峪1# | 164011518 | 东旧寨镇供电所 | 1102685300 | 10kV夜明峪线五虎岭518夜明峪1号综合配电变压器 | 0 | 142.49
2239 | 唐山供电公司 | 国网冀北遵化市供电公司 | 东旧寨镇供电所 | 铁厂镇 | 夜明峪2# | 164011518 | 东旧寨镇供电所 | 1102685301 | 10kV夜明峪线五虎岭518夜明峪80kVA2号综合配电变压器 | 0 | 128
2240 | 唐山供电公司 | 国网冀北遵化市供电公司 | 东旧寨镇供电所 | 铁厂镇 | 莫屯3# | 164011518 | 东旧寨镇供电所 | 1102685302 | 电网_10kV夜明峪线五虎岭518莫屯160kVA3号综合配电变压器 | 0 | 128
2241 | 唐山供电公司 | 国网冀北遵化市供电公司 | 西三里镇供电所 | 西留村镇 | 白方寺 | 164011521 | 西三里镇供电所 | 1102685786 | 电网_10kV白方寺线黎河桥518白方寺2号综合配电变压器 | 0.1 | 319.9
2242 | 唐山供电公司 | 国网冀北遵化市供电公司 | 党峪镇供电所 | 娘娘庄镇 | 东娘娘庄村 | 164011515 | 党峪镇供电所 | 1102685993 | 电网_10kV娘娘庄线娘娘庄512东娘娘庄200kVA2号综合配电变压器 | 0 | 160.57
2243 | 唐山供电公司 | 国网冀北遵化市供电公司 | 西三里镇供电所 | 西留村镇 | 白方寺 | 164011521 | 西三里镇供电所 | 1102686148 | 电网_10kV白方寺线黎河桥518白方寺1号综合配电变压器 | 0 | 331.89
2244 | 唐山供电公司 | 国网冀北遵化市供电公司 | 西三里镇供电所 | 西留村镇 | 东留村 | 164011521 | 西三里镇供电所 | 1102686152 | 10kV白方寺线黎河桥518东留村1号综合配电变压器 | 0 | 492.62
2245 | 唐山供电公司 | 国网冀北遵化市供电公司 | 西三里镇供电所 | 西留村镇 | 东留村 | 164011521 | 西三里镇供电所 | 1102686153 | 10kV白方寺线黎河桥518东留村5号综合配电变压器 | 0 | 412.46
2246 | 唐山供电公司 | 国网冀北遵化市供电公司 | 西三里镇供电所 | 西留村镇 | 东留村 | 164011521 | 西三里镇供电所 | 1102686155 | 电网_10kV白方寺线黎河桥518东留村4号综合配电变压器 | 0 | 213.59
2247 | 唐山供电公司 | 国网冀北遵化市供电公司 | 西三里镇供电所 | 西留村镇 | 东留村 | 164011521 | 西三里镇供电所 | 1102686156 | 电网_10kV白方寺线黎河桥518东留村2号综合配电变压器 | 0 | 173.95
2248 | 唐山供电公司 | 国网冀北遵化市供电公司 | 西三里镇供电所 | 西留村镇 | 东留村 | 164011521 | 西三里镇供电所 | 1102686157 | 电网_10kV白方寺线黎河桥518东留村3号综合配电变压器 | 7.8 | 120.2
2249 | 唐山供电公司 | 国网冀北遵化市供电公司 | 遵化城关镇供电所 | 崔家庄镇 | 东二十 | 164011502 | 遵化城关镇供电所 | 1102686876 | 电网_10kV齐庄线黄台521东二十1号综合配电变压器 | 28.03 | 99.97
2250 | 唐山供电公司 | 国网冀北遵化市供电公司 | 遵化城关镇供电所 | 崔家庄镇 | 东二十 | 164011502 | 遵化城关镇供电所 | 1102686877 | 电网_10kV齐庄线黄台521东二十3号综合配电变压器 | 123 | 77
2251 | 唐山供电公司 | 国网冀北遵化市供电公司 | 遵化城关镇供电所 | 崔家庄镇 | 东二十 | 164011502 | 遵化城关镇供电所 | 1102686878 | 电网_10kV齐庄线黄台521东二十2号综合配电变压器 | 0 | 98.31
2252 | 唐山供电公司 | 国网冀北遵化市供电公司 | 遵化城关镇供电所 | 崔家庄镇 | 河北 | 164011502 | 遵化城关镇供电所 | 1102686879 | 10kV齐庄线黄台521河北1号综合配电变压器 | 0 | 133.24
2253 | 唐山供电公司 | 国网冀北遵化市供电公司 | 遵化城关镇供电所 | 崔家庄镇 | 河南 | 164011502 | 遵化城关镇供电所 | 1102686880 | 电网_10kV齐庄线黄台521河南1号综合配电变压器 | 0 | 138.29
2254 | 唐山供电公司 | 国网冀北遵化市供电公司 | 遵化城关镇供电所 | 崔家庄镇 | 齐庄 | 164011502 | 遵化城关镇供电所 | 1102686882 | 电网_10kV齐庄线黄台521齐庄1号综合配电变压器 | 2.82 | 125.18
2255 | 唐山供电公司 | 国网冀北遵化市供电公司 | 遵化城关镇供电所 | 崔家庄镇 | 齐庄 | 164011502 | 遵化城关镇供电所 | 1102686883 | 10kV齐庄线黄台521齐庄2号综合配电变压器 | 0.13 | 159.87
2256 | 唐山供电公司 | 国网冀北遵化市供电公司 | 遵化城关镇供电所 | 崔家庄镇 | 西二十 | 164011502 | 遵化城关镇供电所 | 1102686884 | 电网_10kV齐庄线黄台521西二十2号综合配电变压器 | 0 | 104.41
2257 | 唐山供电公司 | 国网冀北遵化市供电公司 | 遵化城关镇供电所 | 崔家庄镇 | 西二十 | 164011502 | 遵化城关镇供电所 | 1102686885 | 10kV齐庄线黄台521西二十1号综合配电变压器 | 35.09 | 124.91
2258 | 唐山供电公司 | 国网冀北遵化市供电公司 | 遵化城关镇供电所 | 崔家庄镇 | 西小寨 | 164011502 | 遵化城关镇供电所 | 1102686886 | 电网_10kV齐庄线黄台521西小寨3号综合配电变压器 | 2.1 | 125.9
2259 | 唐山供电公司 | 国网冀北遵化市供电公司 | 遵化城关镇供电所 | 崔家庄镇 | 西小寨 | 164011502 | 遵化城关镇供电所 | 1102686887 | 电网_10kV齐庄线黄台521西小寨1号综合配电变压器 | 7.63 | 120.37
2260 | 唐山供电公司 | 国网冀北遵化市供电公司 | 遵化城关镇供电所 | 崔家庄镇 | 西小寨 | 164011502 | 遵化城关镇供电所 | 1102686888 | 电网_10kV齐庄线黄台521西小寨2号综合配电变压器 | 0 | 172.42
2261 | 唐山供电公司 | 国网冀北遵化市供电公司 | 建明镇供电所 | 建明镇 | 接官厅村 | 164011523 | 建明镇供电所 | 1102687082 | 电网_10kV纺纱厂线建明515接官厅80kVA5号综合配电变压器 | 32.39 | 31.61
2262 | 唐山供电公司 | 国网冀北遵化市供电公司 | 建明镇供电所 | 建明镇 | 接官厅村 | 164011523 | 建明镇供电所 | 1102687083 | 10kV纺纱厂线建明515接官厅1号综合配电变压器 | 44.23 | 115.77
2263 | 唐山供电公司 | 国网冀北遵化市供电公司 | 建明镇供电所 | 建明镇 | 接官厅村 | 164011523 | 建明镇供电所 | 1102687084 | 电网_10kV纺纱厂线建明515接官厅100kVA2号综合配电变压器 | 21.3 | 58.7
2264 | 唐山供电公司 | 国网冀北遵化市供电公司 | 西三里镇供电所 | 西留村镇 | 十里铺 | 164011521 | 西三里镇供电所 | 1102687384 | 10kV十里铺线西郊524十里铺5号综合配电变压器 | 40 | 0
2265 | 唐山供电公司 | 国网冀北遵化市供电公司 | 西三里镇供电所 | 西留村镇 | 十里铺 | 164011521 | 西三里镇供电所 | 1102687388 | 10kV十里铺线西郊524十里铺3号综合配电变压器 | 0 | 164.8
2266 | 唐山供电公司 | 国网冀北遵化市供电公司 | 西三里镇供电所 | 西留村镇 | 赵庄子 | 164011521 | 西三里镇供电所 | 1102687390 | 10kV胡庄子线西郊521赵庄子4号综合变压器 | 6.16 | 153.84
2267 | 唐山供电公司 | 国网冀北遵化市供电公司 | 西三里镇供电所 | 西留村镇 | 赵庄子 | 164011521 | 西三里镇供电所 | 1102687392 | 10kV胡庄子线西郊521赵庄子1号综合配电变压器 | 37.09 | 122.91
2268 | 唐山供电公司 | 国网冀北遵化市供电公司 | 遵化城关镇供电所 | 城关镇 | 张家坎村 | 164011502 | 遵化城关镇供电所 | 1102713087 | 电网_10kV遵热线遵化514张家坎4号综合配电变压器 | 0 | 192
2269 | 唐山供电公司 | 国网冀北遵化市供电公司 | 石门镇供电所 | 石门 | 小张庄村 | 164011525 | 石门镇供电所 | 1102713355 | 电网_10kV石门线石门512小张庄100kVA1号综合配电变压器 | 80 | 0
2270 | 唐山供电公司 | 国网冀北遵化市供电公司 | 党峪镇供电所 | 娘娘庄镇 | 黄土岭村 | 164011515 | 党峪镇供电所 | 1102714222 | 电网_10kV园区一线党峪513黄土岭160kVA5号综合配电变压器 | 28.8 | 99.2
2271 | 唐山供电公司 | 国网冀北遵化市供电公司 | 东新庄镇供电所 | 团瓢庄乡 | 骆各庄村 | 164011512 | 东新庄镇供电所 | 1102714531 | 10kV白方寺线黎河桥518骆各庄4号综合配电变压器 | 320 | 0
2272 | 唐山供电公司 | 国网冀北遵化市供电公司 | 马兰峪镇供电所 | 马兰峪镇 | 定营房 | 164011509 | 马兰峪镇供电所 | 1102714708 | 10kV茅山线马兰峪512定营房2号综合配电变压器 | 40 | 0
2273 | 唐山供电公司 | 国网冀北遵化市供电公司 | 马兰峪镇供电所 | 马兰峪镇 | 魏进河 | 164011509 | 马兰峪镇供电所 | 1102714748 | 电网_10kV汤泊线汤泉521营房良种场综合配电变压器 | 8.88 | 71.12
2274 | 唐山供电公司 | 国网冀北遵化市供电公司 | 马兰峪镇供电所 | 东陵乡 | 东沟 | 164011509 | 马兰峪镇供电所 | 1102714749 | 10kV新立线马兰峪518东陵林场综合配电变压器 | 80 | 0
2275 | 唐山供电公司 | 国网冀北遵化市供电公司 | 马兰峪镇供电所 | 马兰峪镇 | 马兰峪三村 | 164011509 | 马兰峪镇供电所 | 1102714755 | 电网_10kV马兰峪线马兰峪514马兰峪粮库2号公用配电变压器 | 0.57 | 319.43
2276 | 唐山供电公司 | 国网冀北遵化市供电公司 | 遵化城关镇供电所 | 城关镇 | 黎河桥 | 164011502 | 遵化城关镇供电所 | 1102724804 | 电网_10kV黎河桥线黎河桥515黎河桥公用配电变压器 | 147.21 | 172.79
2277 | 唐山供电公司 | 国网冀北遵化市供电公司 | 遵化城关镇供电所 | 崔家庄镇 | 西双城 | 164011502 | 遵化城关镇供电所 | 1102724820 | 电网_10kV崔家庄线崔家庄525西双城1号综合配电变压器 | 5.03 | 74.97
2278 | 唐山供电公司 | 国网冀北遵化市供电公司 | 遵化城关镇供电所 | 城关镇 | 小河 | 164011502 | 遵化城关镇供电所 | 1102724885 | 电网_10kV天之润线上石河528小河1号综合配电变压器 | 189.87 | 130.13
2279 | 唐山供电公司 | 国网冀北遵化市供电公司 | 遵化城关镇供电所 | 城关镇 | 小河 | 164011502 | 遵化城关镇供电所 | 1102724886 | 10kV天之润线上石河528小河2号综合配电变压器 | 197 | 123
2280 | 唐山供电公司 | 国网冀北遵化市供电公司 | 遵化城关镇供电所 | 崔家庄镇 | 崔家庄 | 164011502 | 遵化城关镇供电所 | 1102725015 | 10kV崔家庄线崔家庄525崔家庄3号综合配电变压器 | 160 | 0
2281 | 唐山供电公司 | 国网冀北遵化市供电公司 | 遵化城关镇供电所 | 城关镇 | 东坝 | 164011502 | 遵化城关镇供电所 | 1102725016 | 电网_10kV市区I线遵化513东坝100kVA5号综合配电变压器 | 137.68 | 22.32
2282 | 唐山供电公司 | 国网冀北遵化市供电公司 | 遵化城关镇供电所 | 崔家庄镇 | 东纪 | 164011502 | 遵化城关镇供电所 | 1102725017 | 10kV崔家庄线崔家庄525东纪1号综合配电变压器 | 40.02 | 119.98
2283 | 唐山供电公司 | 国网冀北遵化市供电公司 | 遵化城关镇供电所 | 崔家庄镇 | 东纪 | 164011502 | 遵化城关镇供电所 | 1102725018 | 电网_10kV崔家庄线崔家庄525东纪2号综合配电变压器 | 29.46 | 98.54
2284 | 唐山供电公司 | 国网冀北遵化市供电公司 | 遵化城关镇供电所 | 崔家庄镇 | 晏户新庄 | 164011502 | 遵化城关镇供电所 | 1102725074 | 电网_10kV崔家庄线崔家庄525晏户新庄3号综合配电变压器 | 0.08 | 127.92
2285 | 唐山供电公司 | 国网冀北遵化市供电公司 | 遵化城关镇供电所 | 崔家庄镇 | 大柳树 | 164011502 | 遵化城关镇供电所 | 1102725075 | 电网_10kV崔家庄线崔家庄525大柳树1号综合配电变压器 | 0.76 | 127.24
2286 | 唐山供电公司 | 国网冀北遵化市供电公司 | 遵化城关镇供电所 | 崔家庄镇 | 大柳树 | 164011502 | 遵化城关镇供电所 | 1102725076 | 10kV崔家庄线崔家庄525大柳树2号综合配电变压器 | 3.8 | 156.2
2287 | 唐山供电公司 | 国网冀北遵化市供电公司 | 遵化城关镇供电所 | 崔家庄镇 | 大柳树 | 164011502 | 遵化城关镇供电所 | 1102725077 | 电网_10kV崔家庄线崔家庄525大柳树3号综合配电变压器 | 78.4 | 49.6
2288 | 唐山供电公司 | 国网冀北遵化市供电公司 | 遵化城关镇供电所 | 城关镇 | 民主菜地 | 164011502 | 遵化城关镇供电所 | 1102725150 | 10kV西关线黎河桥517民主菜地1号综合配电变压器 | 96.06 | 31.94
2289 | 唐山供电公司 | 国网冀北遵化市供电公司 | 遵化城关镇供电所 | 崔家庄镇 | 崔家庄 | 164011502 | 遵化城关镇供电所 | 1102725151 | 电网_10kV崔家庄线崔家庄525崔家庄4号综合配电变压器 | 52.91 | 27.09
2290 | 唐山供电公司 | 国网冀北遵化市供电公司 | 遵化城关镇供电所 | 崔家庄镇 | 三官庙 | 164011502 | 遵化城关镇供电所 | 1102725161 | 电网_10kV崔家庄线崔家庄525三官庙1号综合配电变压器 | 40.76 | 39.24
2291 | 唐山供电公司 | 国网冀北遵化市供电公司 | 遵化城关镇供电所 | 崔家庄镇 | 三官庙 | 164011502 | 遵化城关镇供电所 | 1102725162 | 电网_10kV崔家庄线崔家庄525三官庙2号综合配电变压器 | 0 | 184.12
2292 | 唐山供电公司 | 国网冀北遵化市供电公司 | 遵化城关镇供电所 | 崔家庄镇 | 三官庙 | 164011502 | 遵化城关镇供电所 | 1102725163 | 电网_10kV崔家庄线崔家庄525三官庙3号综合配电变压器 | 9.87 | 118.13
2293 | 唐山供电公司 | 国网冀北遵化市供电公司 | 遵化城关镇供电所 | 崔家庄镇 | 西双城 | 164011502 | 遵化城关镇供电所 | 1102725214 | 电网_10kV崔家庄线崔家庄525西双城3号综合配电变压器 | 0 | 87.95
2294 | 唐山供电公司 | 国网冀北遵化市供电公司 | 遵化城关镇供电所 | 崔家庄镇 | 晏户新庄 | 164011502 | 遵化城关镇供电所 | 1102725225 | 10kV崔家庄线崔家庄525晏户新庄1号综合配电变压器 | 1.04 | 158.96
2295 | 唐山供电公司 | 国网冀北遵化市供电公司 | 遵化城关镇供电所 | 城关镇 | 北二里 | 164011502 | 遵化城关镇供电所 | 1102725229 | 10kV北滦线北郊512北二里1号综合配电变压器 | 33.93 | 126.07
2296 | 唐山供电公司 | 国网冀北遵化市供电公司 | 遵化城关镇供电所 | 城关镇 | 北二里 | 164011502 | 遵化城关镇供电所 | 1102725230 | 电网_10kV唐百线上石河512北二里4号综合配电变压器 | 0 | 371.03
2297 | 唐山供电公司 | 国网冀北遵化市供电公司 | 遵化城关镇供电所 | 城关镇 | 新立庄 | 164011502 | 遵化城关镇供电所 | 1102725237 | 电网_10kV宏伟名都线黎河桥516辛立庄200kVA1号配电变压器 | 0.18 | 159.82
2298 | 唐山供电公司 | 国网冀北遵化市供电公司 | 遵化城关镇供电所 | 城关镇 | 小二里 | 164011502 | 遵化城关镇供电所 | 1102725249 | 电网_10kV市区I线遵化513小二里160kVA3号综合配电变压器 | 31.9 | 96.1
2299 | 唐山供电公司 | 国网冀北遵化市供电公司 | 西三里镇供电所 | 西留村镇 | 朱山庄 | 164011521 | 西三里镇供电所 | 1102725253 | 电网_10kV白方寺线黎河桥518朱山庄3号综合配电变压器 | 3.6 | 156.4
2300 | 唐山供电公司 | 国网冀北遵化市供电公司 | 遵化城关镇供电所 | 崔家庄镇 | 晏户新庄 | 164011502 | 遵化城关镇供电所 | 1102725279 | 电网_10kV崔家庄线崔家庄525晏户新庄2号综合配电变压器 | 78.39 | 49.61
2301 | 唐山供电公司 | 国网冀北遵化市供电公司 | 遵化城关镇供电所 | 崔家庄镇 | 崔家庄 | 164011502 | 遵化城关镇供电所 | 1102725676 | 10kV崔家庄线崔家庄525崔家庄2号综合配电变压器 | 110.23 | 209.77
2302 | 唐山供电公司 | 国网冀北遵化市供电公司 | 党峪镇供电所 | 娘娘庄镇 | 芦南山村 | 164011515 | 党峪镇供电所 | 1102726721 | 电网_10kV芦各寨线娘娘庄513芦南山200kVA3号综合配电变压器 | 160 | 0
2303 | 唐山供电公司 | 国网冀北遵化市供电公司 | 新店子镇供电所 | 团瓢庄镇 | 李庄子 | 164011514 | 新店子镇供电所 | 1102726905 | 10kV任庄子线下院寺511李庄子2号综合配电变压器 | 0 | 310.66
2304 | 唐山供电公司 | 国网冀北遵化市供电公司 | 新店子镇供电所 | 新店子镇 | 车道峪 | 164011514 | 新店子镇供电所 | 1102727136 | 电网_10kV军工线新店子521车道峪2号综合配电变压器 | 0 | 84.64
2305 | 唐山供电公司 | 国网冀北遵化市供电公司 | 东新庄镇供电所 | 团瓢庄乡 | 西上庄村 | 164011512 | 东新庄镇供电所 | 1102727516 | 电网_10kV小北线小马坊521西上庄2号综合配电变压器 | 128 | 0
2306 | 唐山供电公司 | 国网冀北遵化市供电公司 | 党峪镇供电所 | 娘娘庄镇 | 芦西山村 | 164011515 | 党峪镇供电所 | 1102727828 | 10kV芦各寨线娘娘庄513芦西山80kVA2号综合配电变压器 | 64 | 0
2307 | 唐山供电公司 | 国网冀北遵化市供电公司 | 石门镇供电所 | 石门 | 北六盘营村 | 164011525 | 石门镇供电所 | 1102728219 | 电网_10kV大岳各庄线石门511北六盘营2号综合配电变压器 | 200 | 0
2308 | 唐山供电公司 | 国网冀北遵化市供电公司 | 石门镇供电所 | 石门 | 石门二村 | 164011525 | 石门镇供电所 | 1102728221 | 电网_10kV大岳各庄线石门511石门二村1号综合配电变压器 | 17.56 | 142.44
2309 | 唐山供电公司 | 国网冀北遵化市供电公司 | 石门镇供电所 | 石门 | 韦家岭村 | 164011525 | 石门镇供电所 | 1102728222 | 电网_10kV大岳各庄线石门511韦家岭160kVA4号综合配电变压器 | 16.09 | 111.91
2310 | 唐山供电公司 | 国网冀北遵化市供电公司 | 西三里镇供电所 | 西三里 | 张各庄 | 164011521 | 西三里镇供电所 | 1102728421 | 电网_10kV辛庄子线黎河桥523张各庄10号综合配电变压器 | 281.88 | 38.12
2311 | 唐山供电公司 | 国网冀北遵化市供电公司 | 东新庄镇供电所 | 刘备寨乡 | 宫里村 | 164011512 | 东新庄镇供电所 | 1102728466 | 10kV王各庄线刘备寨511宫里9号综合配电变压器 | 160 | 0
2312 | 唐山供电公司 | 国网冀北遵化市供电公司 | 东新庄镇供电所 | 东新庄镇 | 八间房村 | 164011512 | 东新庄镇供电所 | 1102728467 | 电网_10kV小北线小马坊521八间房6号综合配电变压器 | 40 | 0
2313 | 唐山供电公司 | 国网冀北遵化市供电公司 | 东旧寨镇供电所 | 铁厂镇 | 铁厂2# | 164011518 | 东旧寨镇供电所 | 1102728700 | 电网_10kV铁工线五虎岭514铁厂100kVA2号综合配电变压器 | 0 | 162.41
2314 | 唐山供电公司 | 国网冀北遵化市供电公司 | 东旧寨镇供电所 | 铁厂镇 | 铁厂6# | 164011518 | 东旧寨镇供电所 | 1102728701 | 电网_10kV铁工线五虎岭514铁厂100kVA6号综合配电变压器 | 0.625 | 79.37
2315 | 唐山供电公司 | 国网冀北遵化市供电公司 | 东旧寨镇供电所 | 铁厂镇 | 铁厂3# | 164011518 | 东旧寨镇供电所 | 1102728702 | 电网_10kV铁工线五虎岭514铁厂100kVA3号综合配电变压器 | 0.15 | 127.85
2316 | 唐山供电公司 | 国网冀北遵化市供电公司 | 东旧寨镇供电所 | 东旧寨镇 | 大寨1# | 164011518 | 东旧寨镇供电所 | 1102729132 | 电网_10kV大寨线五虎岭517大寨1号综合配电变压器 | 0 | 223.44
2317 | 唐山供电公司 | 国网冀北遵化市供电公司 | 平安城镇供电所 | 平安城 | 刘各庄 | 164011511 | 平安城镇供电所 | 1102729928 | 电网_10kV夏家峪线平安城523刘各庄160kVA3号综合配电变压器 | 20.37 | 0
2318 | 唐山供电公司 | 国网冀北遵化市供电公司 | 党峪镇供电所 | 党峪镇 | 洪家屯村 | 164011515 | 党峪镇供电所 | 1102730327 | 电网_10kV党峪线党峪532洪家屯村南200kVA6号综合配电变压器 | 0 | 200.02
2319 | 唐山供电公司 | 国网冀北遵化市供电公司 | 东旧寨镇供电所 | 铁厂镇 | 铁厂1# | 164011518 | 东旧寨镇供电所 | 1102730604 | 电网_10kV铁工线五虎岭514铁厂160kVA1号综合配电变压器 | 0 | 160
2320 | 唐山供电公司 | 国网冀北遵化市供电公司 | 党峪镇供电所 | 党峪镇 | 大党峪村 | 164011515 | 党峪镇供电所 | 1102731244 | 10kV党峪线党峪532大党峪村南2号400kVA综合配电变压器 | 288 | 32
2321 | 唐山供电公司 | 国网冀北遵化市供电公司 | 党峪镇供电所 | 娘娘庄镇 | 东娘娘庄村 | 164011515 | 党峪镇供电所 | 1102731250 | 电网_10kV娘娘庄线娘娘庄512东娘娘庄315kVA1号综合配电变压器 | 0 | 252
2322 | 唐山供电公司 | 国网冀北遵化市供电公司 | 平安城镇供电所 | 平安城镇 | 中滩村 | 164011511 | 平安城镇供电所 | 1102731383 | 电网_10kV中滩线平安城522骆马庄支10中滩16号1号配电变压器 | 97.2 | 0
2323 | 唐山供电公司 | 国网冀北遵化市供电公司 | 党峪镇供电所 | 娘娘庄镇 | 尹庄子村 | 164011515 | 党峪镇供电所 | 1102731708 | 电网_10kV园区一线党峪513尹庄子100kVA1号综合配电变压器 | 0 | 80.35
2324 | 唐山供电公司 | 国网冀北遵化市供电公司 | 平安城镇供电所 | 平安城镇 | 马西村 | 164011511 | 平安城镇供电所 | 1102731721 | 电网_10kV马各庄线平安城512马西80kVA4号综合配电变压器 | 64 | 0
2325 | 唐山供电公司 | 国网冀北遵化市供电公司 | 党峪镇供电所 | 党峪镇 | 石家庄村 | 164011515 | 党峪镇供电所 | 1102731895 | 电网_10kV党峪线党峪532石家庄160kVA2号综合配电变压器 | 1.29 | 158.71
2326 | 唐山供电公司 | 国网冀北遵化市供电公司 | 平安城镇供电所 | 平安城 | 平四村 | 164011511 | 平安城镇供电所 | 1102731896 | 电网_10kV南海子线平安城511平四村200kVA6号综合配电变压器 | 0 | 0
2327 | 唐山供电公司 | 国网冀北遵化市供电公司 | 石门镇供电所 | 石门 | 贾庄子村 | 164011525 | 石门镇供电所 | 1102731907 | 电网_10kV强力丝线堡子店516贾庄子160kVA2号综合配电变压器 | 61.79 | 66.21
2328 | 唐山供电公司 | 国网冀北遵化市供电公司 | 石门镇供电所 | 石门 | 义井铺村 | 164011525 | 石门镇供电所 | 1102731911 | 电网_10kV九周线九间房522义井铺5号综合配电变压器 | 8.5 | 71.5
2329 | 唐山供电公司 | 国网冀北遵化市供电公司 | 党峪镇供电所 | 娘娘庄镇 | 东娘娘庄村 | 164011515 | 党峪镇供电所 | 1102732053 | 电网_10kV娘娘庄线娘娘庄512东娘娘庄100kVA3号综合配电变压器 | 110.44 | 49.56
2330 | 唐山供电公司 | 国网冀北遵化市供电公司 | 党峪镇供电所 | 娘娘庄镇 | 上峪村 | 164011515 | 党峪镇供电所 | 1102732066 | 10kV下峪线娘娘庄514上峪100kVA3号综合配电变压器 | 80 | 0
2331 | 唐山供电公司 | 国网冀北遵化市供电公司 | 东旧寨镇供电所 | 铁厂镇 | 铁厂镇1# | 164011518 | 东旧寨镇供电所 | 1102732344 | 电网_10kV铁工线五虎岭514铁厂镇1号综合配电变压器 | 0 | 307.19
2332 | 唐山供电公司 | 国网冀北遵化市供电公司 | 新店子镇供电所 | 新店子镇 | 冯各庄 | 164011514 | 新店子镇供电所 | 1102732385 | 10kV岳各庄线新店子514冯各庄160kVA3号综合配电变压器 | 0 | 131.51
2333 | 唐山供电公司 | 国网冀北遵化市供电公司 | 新店子镇供电所 | 新店子镇 | 西南宅 | 164011514 | 新店子镇供电所 | 1102732386 | 10kV新农线新店子515西南宅160kVA5号综合配电变压器 | 128 | 0
2334 | 唐山供电公司 | 国网冀北遵化市供电公司 | 新店子镇供电所 | 新店子镇 | 东南宅 | 164011514 | 新店子镇供电所 | 1102732454 | 10kV新农线新店子515东南宅160kVA3号综合配电变压器 | 0.04 | 127.96
2335 | 唐山供电公司 | 国网冀北遵化市供电公司 | 平安城镇供电所 | 平安城镇 | 东门庄村 | 164011511 | 平安城镇供电所 | 1102732545 | 电网_10kV中滩线平安城515东门庄100kVA7号综合配电变压器 | 0 | 0
2336 | 唐山供电公司 | 国网冀北遵化市供电公司 | 平安城镇供电所 | 平安城镇 | 前老庄户村 | 164011511 | 平安城镇供电所 | 1102732546 | 10kV夏家峪线平安城523前老庄户160kVA1号综合配电变压器 | 39.16 | 0
2337 | 唐山供电公司 | 国网冀北遵化市供电公司 | 党峪镇供电所 | 娘娘庄镇 | 西娘娘庄村 | 164011515 | 党峪镇供电所 | 1102732652 | 电网_10kV娘娘庄线娘娘庄512西娘娘庄100kVA1号综合配电变压器 | 0 | 99.65
2338 | 唐山供电公司 | 国网冀北遵化市供电公司 | 党峪镇供电所 | 娘娘庄镇 | 大官屯村 | 164011515 | 党峪镇供电所 | 1102733219 | 10kV娘娘庄线娘娘庄512大官屯160kVA4号综合配电变压器 | 8.41 | 119.59
2339 | 唐山供电公司 | 国网冀北遵化市供电公司 | 党峪镇供电所 | 党峪镇 | 杨家峪村 | 164011515 | 党峪镇供电所 | 1102733640 | 电网_10kV娘娘庄线娘娘庄512杨家峪十队100kVA1号综合配电变压器 | 0 | 80.64
2340 | 唐山供电公司 | 国网冀北遵化市供电公司 | 建明镇供电所 | 建明镇 | 炸糕店村 | 164011523 | 建明镇供电所 | 1102740126 | 电网_10kV纺纱厂线建明515炸糕店160kVA3号综合配电变压器 | 10.55 | 117.45
2341 | 唐山供电公司 | 国网冀北遵化市供电公司 | 堡子店镇供电所 | 堡子店镇 | 夏庄子 | 164011505 | 堡子店镇供电所 | 1102740133 | 10kV小杨庄线兴旺寨525夏庄子200kVA4号综合配电变压器 | 0.5 | 159.5
2342 | 唐山供电公司 | 国网冀北遵化市供电公司 | 建明镇供电所 | 建明镇 | 接官厅村 | 164011523 | 建明镇供电所 | 1102740144 | 电网_10kV纺纱厂线建明515接官厅100kVA3号综合配电变压器 | 80 | 0
2343 | 唐山供电公司 | 国网冀北遵化市供电公司 | 遵化城关镇供电所 | 城关镇 | 田庄 | 164011502 | 遵化城关镇供电所 | 1102740145 | 10kV东二环线上石河511田庄3号配电变压器 | 128 | 0
2344 | 唐山供电公司 | 国网冀北遵化市供电公司 | 堡子店镇供电所 | 堡子店镇 | 孟家铺 | 164011505 | 堡子店镇供电所 | 1102740146 | 10KV甘泽庄线堡子店524孟家铺6号综合配电变压器 | 128 | 0
2345 | 唐山供电公司 | 国网冀北遵化市供电公司 | 兴旺寨镇供电所 | 兴旺寨镇 | 獐子峪 | 164011506 | 兴旺寨镇供电所 | 1102740147 | 10kV鑫宏线安平庄516獐子峪3号综合配电变压器 | 0 | 188.56
2346 | 唐山供电公司 | 国网冀北遵化市供电公司 | 兴旺寨镇供电所 | 兴旺寨镇 | 何家峪 | 164011506 | 兴旺寨镇供电所 | 1102740148 | 10kV鑫宏线安平庄516何家峪2号综合配电变压器 | 160 | 0
2347 | 唐山供电公司 | 国网冀北遵化市供电公司 | 堡子店镇供电所 | 汤泉乡 | 楼似山村 | 164011505 | 堡子店镇供电所 | 1102740149 | 电网_10kV汤关线汤泉523楼似山160kVA3号综合配电变压器 | 4 | 124
2348 | 唐山供电公司 | 国网冀北遵化市供电公司 | 堡子店镇供电所 | 堡子店镇 | 粮种厂 | 164011505 | 堡子店镇供电所 | 1102740150 | 10kV小杨庄线兴旺寨525粮种厂1号综合配电变压器 | 54 | 198
2349 | 唐山供电公司 | 国网冀北遵化市供电公司 | 石门镇供电所 | 石门 | 小渤海寨村 | 164011525 | 石门镇供电所 | 1102740151 | 电网_10kV夏庄子线堡变514小渤海寨160kVA5号综合配变变压器 | 0.6 | 127.4
2350 | 唐山供电公司 | 国网冀北遵化市供电公司 | 石门镇供电所 | 石门 | 小辛庄村 | 164011525 | 石门镇供电所 | 1102740152 | 电网_10kV港陆线石门516小辛庄160kVA公用配电变压器 | 128 | 0
2351 | 唐山供电公司 | 国网冀北遵化市供电公司 | 党峪镇供电所 | 党峪镇 | 小党峪村 | 164011515 | 党峪镇供电所 | 1102740154 | 电网_10kV牛家峪线地北头515小党峪160KVA2号综合配电变压器 | 128 | 0
2352 | 唐山供电公司 | 国网冀北遵化市供电公司 | 遵化城关镇供电所 | 崔家庄镇 | 崔家庄 | 164011502 | 遵化城关镇供电所 | 1102740790 | 电网_10kV崔家庄线崔家庄525崔家庄1号综合配电变压器 | 11.11 | 116.89
2353 | 唐山供电公司 | 国网冀北遵化市供电公司 | 石门镇供电所 | 石门 | 周家村 | 164011525 | 石门镇供电所 | 1102740791 | 电网_10kV九周线九间房522周家村1号综合配电变压器 | 2.055 | 197.945
2354 | 唐山供电公司 | 国网冀北遵化市供电公司 | 党峪镇供电所 | 娘娘庄镇 | 李庄子村 | 164011515 | 党峪镇供电所 | 1102740793 | 电网_10kV娘娘庄线娘娘庄512李庄子100kVA1号综合配电变压器 | 10.17 | 69.83
2355 | 唐山供电公司 | 国网冀北遵化市供电公司 | 党峪镇供电所 | 党峪镇 | 莫台寺村 | 164011515 | 党峪镇供电所 | 1102740794 | 10kV娘娘庄线娘娘庄512莫台寺2号综合配电变压器 | 40 | 0
2356 | 唐山供电公司 | 国网冀北遵化市供电公司 | 党峪镇供电所 | 党峪镇 | 莫台寺村 | 164011515 | 党峪镇供电所 | 1102740795 | 电网_10kV娘娘庄线娘娘庄512莫台寺100KVA3号综合配电变压器 | 35.55 | 44.45
2357 | 唐山供电公司 | 国网冀北遵化市供电公司 | 党峪镇供电所 | 地北头镇 | 狼山关村 | 164011515 | 党峪镇供电所 | 1102740797 | 电网_10kV南新庄线地北头523狼山关100kVA8号综合配电变压器 | 1.02 | 78.98
2358 | 唐山供电公司 | 国网冀北遵化市供电公司 | 党峪镇供电所 | 地北头镇 | 东峪村 | 164011515 | 党峪镇供电所 | 1102740798 | 电网_10kV鲁家峪线地北头522东峪七队200kVA公用配电变压器 | 0 | 221.42
2359 | 唐山供电公司 | 国网冀北遵化市供电公司 | 党峪镇供电所 | 地北头镇 | 地北头村 | 164011515 | 党峪镇供电所 | 1102740799 | 10kV鲁家峪线地北头522地北头200kVA3号综合配电变压器 | 128 | 0
2360 | 唐山供电公司 | 国网冀北遵化市供电公司 | 党峪镇供电所 | 地北头镇 | 狼山关村 | 164011515 | 党峪镇供电所 | 1102740800 | 10kV南新庄线地北头523狼山关2号200kVA综合配电变压器 | 0.46 | 199.54
2361 | 唐山供电公司 | 国网冀北遵化市供电公司 | 党峪镇供电所 | 地北头镇 | 新庄村 | 164011515 | 党峪镇供电所 | 1102740801 | 电网_10kV南新庄线地北头523新庄小庄综合配电变压器 | 1.22 | 126.78
2362 | 唐山供电公司 | 国网冀北遵化市供电公司 | 党峪镇供电所 | 娘娘庄镇 | 小厂村 | 164011515 | 党峪镇供电所 | 1102740803 | 10kV下峪线娘娘庄514小厂250kVA1号综合配电变压器 | 0 | 269.95
2363 | 唐山供电公司 | 国网冀北遵化市供电公司 | 党峪镇供电所 | 党峪镇 | 杨家峪村 | 164011515 | 党峪镇供电所 | 1102740804 | 电网_10kV娘娘庄线娘娘庄512杨家峪100kVA9号综合配电变压器 | 80 | 0
2364 | 唐山供电公司 | 国网冀北遵化市供电公司 | 遵化城关镇供电所 | 崔家庄镇 | 西纪 | 164011502 | 遵化城关镇供电所 | 1102740805 | 电网_10kV崔家庄线崔家庄525西纪2号综合配电变压器 | 37.74 | 90.26
2365 | 唐山供电公司 | 国网冀北遵化市供电公司 | 遵化城关镇供电所 | 崔家庄镇 | 西纪 | 164011502 | 遵化城关镇供电所 | 1102740806 | 10kV崔家庄线崔家庄525西纪1号综合配电变压器 | 200.06 | 119.94
2366 | 唐山供电公司 | 国网冀北遵化市供电公司 | 党峪镇供电所 | 党峪镇 | 杨家峪村 | 164011515 | 党峪镇供电所 | 1102740808 | 电网_10kV娘娘庄线娘娘庄512杨家峪100kVA6号综合配电变压器 | 2.75 | 77.25
2367 | 唐山供电公司 | 国网冀北遵化市供电公司 | 党峪镇供电所 | 党峪镇 | 杨家峪村 | 164011515 | 党峪镇供电所 | 1102740809 | 电网_10kV娘娘庄线娘娘庄512杨家峪160kVA3号综合配电变压器 | 0.04 | 127.96
2368 | 唐山供电公司 | 国网冀北遵化市供电公司 | 党峪镇供电所 | 党峪镇 | 杨家峪村 | 164011515 | 党峪镇供电所 | 1102740810 | 电网_10kV娘娘庄线娘娘庄512杨家峪100kVA8号综合配电变压器 | 0 | 81.88
2369 | 唐山供电公司 | 国网冀北遵化市供电公司 | 侯家寨镇供电所 | 苏家洼 | 上港 | 164011522 | 侯家寨镇供电所 | 1102740811 | 10kV孙庄线崔家庄514上港160kVA3号综合配电变压器 | 0 | 135.48
2370 | 唐山供电公司 | 国网冀北遵化市供电公司 | 新店子镇供电所 | 新店子镇 | 西苇店 | 164011514 | 新店子镇供电所 | 1102740812 | 10kV岳各庄线新店子514西苇店1号综合配电变压器 | 0 | 174.85
2371 | 唐山供电公司 | 国网冀北遵化市供电公司 | 新店子镇供电所 | 新店子镇 | 康各庄 | 164011514 | 新店子镇供电所 | 1102740815 | 10kV岳各庄线新店子514良种厂50kVA综合配电变压器 | 0 | 40
2372 | 唐山供电公司 | 国网冀北遵化市供电公司 | 遵化镇供电所 | 遵化镇 | 城区 | 164011501 | 遵化镇供电所 | 1102740816 | 电网_10kV会展中心线苏家洼516一中家属楼315kVA公用配电变压器 | 200 | 0
2373 | 唐山供电公司 | 国网冀北遵化市供电公司 | 遵化镇供电所 | 遵化镇 | 城区 | 164011501 | 遵化镇供电所 | 1102740817 | 电网_10kV会展中心线苏家洼516硫酸厂宿舍公用200kVA公用配电变压器 | 320 | 0
2374 | 唐山供电公司 | 国网冀北遵化市供电公司 | 遵化镇供电所 | 遵化镇 | 城区 | 164011501 | 遵化镇供电所 | 1102740818 | 电网_10kV会展中心线苏家洼516防疫站公用200kVA公用2号配电变压器 | 278 | 42
2375 | 唐山供电公司 | 国网冀北遵化市供电公司 | 遵化镇供电所 | 遵化镇 | 城区 | 164011501 | 遵化镇供电所 | 1102740819 | 10kV北滦线北郊512电力宿舍400kVA公用配电变压器 | 160 | 0
2376 | 唐山供电公司 | 国网冀北遵化市供电公司 | 遵化镇供电所 | 遵化镇 | 城区 | 164011501 | 遵化镇供电所 | 1102740820 | 电网_10kV北滦线北郊512电建公司200kVA公用配电变压器 | 252 | 0
2377 | 唐山供电公司 | 国网冀北遵化市供电公司 | 遵化镇供电所 | 遵化镇 | 城区 | 164011501 | 遵化镇供电所 | 1102740822 | 三中公用 | 320 | 0
2378 | 唐山供电公司 | 国网冀北遵化市供电公司 | 石门镇供电所 | 石门 | 山庄村 | 164011525 | 石门镇供电所 | 1102741000 | 电网_10kV大岳各庄线石门511山庄5号综合配电变压器 | 0.43 | 159.57
2379 | 唐山供电公司 | 国网冀北遵化市供电公司 | 东旧寨镇供电所 | 铁厂镇 | 井矿峪3# | 164011518 | 东旧寨镇供电所 | 1102741006 | 电网_10kV铁农线五虎岭513井矿峪200kVA3号综合配电变压器 | 0 | 200
2380 | 唐山供电公司 | 国网冀北遵化市供电公司 | 东旧寨镇供电所 | 铁厂镇 | 东北店1# | 164011518 | 东旧寨镇供电所 | 1102741007 | 10kV板城线五虎岭515东北店100kVA1号综合配电变压器 | 0 | 204.3
2381 | 唐山供电公司 | 国网冀北遵化市供电公司 | 党峪镇供电所 | 地北头镇 | 鲁家峪村 | 164011515 | 党峪镇供电所 | 1102741276 | 电网_10kV鲁家峪线地北头522鲁家峪315kVA6号综合配电变压器 | 0.67 | 251.33
2382 | 唐山供电公司 | 国网冀北遵化市供电公司 | 石门镇供电所 | 石门 | 义井铺村 | 164011525 | 石门镇供电所 | 1102741442 | 10kV九金一线九间房523义井铺160kVA6号综合配电变压器 | 30.385 | 97.615
2383 | 唐山供电公司 | 国网冀北遵化市供电公司 | 建明镇供电所 | 小厂乡 | 三里店村 | 164011523 | 建明镇供电所 | 1102741930 | 电网_10kV洪山口线建明518三里店1号综合配电变压器 | 5.02 | 122.98
2384 | 唐山供电公司 | 国网冀北遵化市供电公司 | 侯家寨镇供电所 | 苏家洼 | 上石河 | 164011522 | 侯家寨镇供电所 | 1102747008 | 10kV新大屯线下石河524上石河2号综合配电变压器 | 193.48 | 126.52
2385 | 唐山供电公司 | 国网冀北遵化市供电公司 | 兴旺寨镇供电所 | 西下营乡 | 西关村 | 164011506 | 兴旺寨镇供电所 | 1102750794 | 10kV西下营线堡子店521西下营乡政府200kVA公用配电变压器 | 0 | 0
2386 | 唐山供电公司 | 国网冀北遵化市供电公司 | 党峪镇供电所 | 党峪镇 | 莫台寺村 | 164011515 | 党峪镇供电所 | 1102759827 | 10kV娘娘庄线娘娘庄512莫台寺1号综合配电变压器 | 1.015 | 158.985
2387 | 唐山供电公司 | 国网冀北遵化市供电公司 | 石门镇供电所 | 石门 | 屈家铺村 | 164011525 | 石门镇供电所 | 1102760068 | 电网_10kV九周线九间房522屈家铺160kVA3号综合配电变压器 | 0.33 | 127.67
2388 | 唐山供电公司 | 国网冀北遵化市供电公司 | 石门镇供电所 | 石门 | 八户庄村 | 164011525 | 石门镇供电所 | 1102760070 | 电网_10kV九周线九间房522八户庄8号综合配电变压器 | 128 | 0
2389 | 唐山供电公司 | 国网冀北遵化市供电公司 | 西三里镇供电所 | 西留村镇 | 西留村 | 164011521 | 西三里镇供电所 | 1102760589 | 电网_10kV十里铺线黎河桥511西留村8号综合配电变压器 | 0 | 246.28
2390 | 唐山供电公司 | 国网冀北遵化市供电公司 | 石门镇供电所 | 石门 | 贾庄子村 | 164011525 | 石门镇供电所 | 1102760790 | 电网_10kV强力丝线堡子店516贾庄子3号综合配电变压器 | 64 | 0
2391 | 唐山供电公司 | 国网冀北遵化市供电公司 | 党峪镇供电所 | 娘娘庄镇 | 东娘娘庄村 | 164011515 | 党峪镇供电所 | 1102760885 | 电网_10kV娘娘庄线娘娘庄512东娘娘庄80kVA4号综合配电变压器 | 0 | 144.7
2392 | 唐山供电公司 | 国网冀北遵化市供电公司 | 党峪镇供电所 | 党峪镇 | 大党峪村 | 164011515 | 党峪镇供电所 | 1102792619 | 电网_党峪电锅炉公用 | 200 | 0
2393 | 唐山供电公司 | 国网冀北遵化市供电公司 | 石门镇供电所 | 石门 | 石门供电所院内 | 164011525 | 石门镇供电所 | 1102794061 | 电网_石门电锅炉公用 | 160 | 0
2394 | 唐山供电公司 | 国网冀北遵化市供电公司 | 马兰峪镇供电所 | 马兰峪镇 | 马兰峪二村 | 164011509 | 马兰峪镇供电所 | 1102794340 | 电网_马兰峪电锅炉公用 | 252 | 0
2395 | 唐山供电公司 | 国网冀北遵化市供电公司 | 党峪镇供电所 | 党峪镇 | 豹子峪村 | 164011515 | 党峪镇供电所 | 1102798237 | 电网_10kV牛家峪线地北头515豹子峪100kVA1号综合配电变压器 | 7.77 | 72.23
2396 | 唐山供电公司 | 国网冀北遵化市供电公司 | 党峪镇供电所 | 党峪镇 | 白元村 | 164011515 | 党峪镇供电所 | 1102798246 | 电网_10kV牛家峪线地北头515白元100kVA1号综合配电变压器 | 0 | 112.03
2397 | 唐山供电公司 | 国网冀北遵化市供电公司 | 平安城镇供电所 | 平安城镇 | 中滩村 | 164011511 | 平安城镇供电所 | 1102798362 | 10kV中滩线平安城522中滩160kVA14号综合配电变压器 | 0.69 | 0
2398 | 唐山供电公司 | 国网冀北遵化市供电公司 | 平安城镇供电所 | 平安城镇 | 中滩村 | 164011511 | 平安城镇供电所 | 1102798420 | 10kV中滩线平安城522中滩9号综合配电变压器 | 63.92 | 0
2399 | 唐山供电公司 | 国网冀北遵化市供电公司 | 石门镇供电所 | 石门 | 义井铺村 | 164011525 | 石门镇供电所 | 1102798506 | 电网_10kV九付线九间房532义井铺2号综合配电变压器 | 9.99 | 150.01
2400 | 唐山供电公司 | 国网冀北遵化市供电公司 | 石门镇供电所 | 石门 | 季庄子村 | 164011525 | 石门镇供电所 | 1102798507 | 10kV九提线九间房521季庄子2号综合配电变压器 | 80 | 0
2401 | 唐山供电公司 | 国网冀北遵化市供电公司 | 石门镇供电所 | 石门 | 窄各庄村 | 164011525 | 石门镇供电所 | 1102798508 | 10kV九提线九间房521窄各庄1号综合配电变压器 | 128 | 0
2402 | 唐山供电公司 | 国网冀北遵化市供电公司 | 东新庄镇供电所 | 刘备寨乡 | 佛来峪村 | 164011512 | 东新庄镇供电所 | 1102799410 | 10kV刘备寨线刘备寨512佛来峪1号综合配电变压器 | 11.75 | 148.25
2403 | 唐山供电公司 | 国网冀北遵化市供电公司 | 党峪镇供电所 | 地北头镇 | 地北头村 | 164011515 | 党峪镇供电所 | 1102799411 | 电网_10kV鲁家峪线地北头522地北头200KVA7号综合配电变压器 | 71.89 | 88.11
2404 | 唐山供电公司 | 国网冀北遵化市供电公司 | 党峪镇供电所 | 地北头镇 | 地北头村 | 164011515 | 党峪镇供电所 | 1102799413 | 电网_10kV鲁家峪线地北头522地北头160KVA11号综合配电变压器。 | 0 | 161.51
2405 | 唐山供电公司 | 国网冀北遵化市供电公司 | 党峪镇供电所 | 地北头镇 | 地北头村 | 164011515 | 党峪镇供电所 | 1102799414 | 电网_10kV鲁家峪线地北头522地北头100KVA9号综合配电变压器。 | 160 | 0
2406 | 唐山供电公司 | 国网冀北遵化市供电公司 | 党峪镇供电所 | 地北头镇 | 东峪村 | 164011515 | 党峪镇供电所 | 1102799417 | 10kV鲁家峪线地北头522东峪400KVA9号综合配电变压器。 | 0.48 | 319.52
2407 | 唐山供电公司 | 国网冀北遵化市供电公司 | 党峪镇供电所 | 娘娘庄镇 | 下峪村 | 164011515 | 党峪镇供电所 | 1102799506 | 10kV下峪线娘娘庄514下峪400KVA3号综合配电变压器。 | 0 | 322.755
2408 | 唐山供电公司 | 国网冀北遵化市供电公司 | 党峪镇供电所 | 地北头镇 | 榛子峪村 | 164011515 | 党峪镇供电所 | 1102799508 | 10kV鲁家峪线地北头522榛子峪160kVA2号综合配电变压器* | 1.13 | 126.87
2409 | 唐山供电公司 | 国网冀北遵化市供电公司 | 党峪镇供电所 | 地北头镇 | 义王庄村 | 164011515 | 党峪镇供电所 | 1102799885 | 电网_10kV鲁家峪线地北头522义王庄100KVA3号综合配电变压器 | 0 | 80
2410 | 唐山供电公司 | 国网冀北遵化市供电公司 | 党峪镇供电所 | 党峪镇 | 大党峪村 | 164011515 | 党峪镇供电所 | 1102799886 | 电网_10kV党峪线党峪532食品厂160KVA公用配电变压器。 | 118.1 | 9.9
2411 | 唐山供电公司 | 国网冀北遵化市供电公司 | 党峪镇供电所 | 地北头镇 | 东枣林村 | 164011515 | 党峪镇供电所 | 1102800007 | 电网_10kV鲁家峪线地北头522东枣林100KVA公用配电变压器。 | 1.02 | 78.98
2412 | 唐山供电公司 | 国网冀北遵化市供电公司 | 党峪镇供电所 | 地北头镇 | 井峪村 | 164011515 | 党峪镇供电所 | 1102800008 | 电网_10kV鲁家峪线地北头522井峪160KVA2号综合配电变压器 | 0 | 143.47
2413 | 唐山供电公司 | 国网冀北遵化市供电公司 | 党峪镇供电所 | 地北头镇 | 西峪村 | 164011515 | 党峪镇供电所 | 1102800010 | 10kV鲁家峪线地北头522西峪80KVA4号综合配电变压器。 | 1.8 | 158.2
2414 | 唐山供电公司 | 国网冀北遵化市供电公司 | 党峪镇供电所 | 地北头镇 | 西枣林村 | 164011515 | 党峪镇供电所 | 1102800011 | 10kV鲁家峪线地北头522西枣林250KVA1号综合配电变压器。 | 0.09 | 199.91
2415 | 唐山供电公司 | 国网冀北遵化市供电公司 | 党峪镇供电所 | 地北头镇 | 西枣林村 | 164011515 | 党峪镇供电所 | 1102800012 | 电网_10kV鲁家峪线地北头522西枣林160KVA2号综合配电变压器。 | 0.82 | 127.18
2416 | 唐山供电公司 | 国网冀北遵化市供电公司 | 党峪镇供电所 | 地北头镇 | 西枣林村 | 164011515 | 党峪镇供电所 | 1102800013 | 10kV鲁家峪线地北头522西枣林村中250KVA3号综合配电变压器。 | 0.01 | 199.99
2417 | 唐山供电公司 | 国网冀北遵化市供电公司 | 党峪镇供电所 | 地北头镇 | 义王庄村 | 164011515 | 党峪镇供电所 | 1102800014 | 电网_10kV鲁家峪线地北头522义王庄250KVA1号综合配电变压器 | 0 | 223.69
2418 | 唐山供电公司 | 国网冀北遵化市供电公司 | 侯家寨镇供电所 | 苏家洼 | 山头庄 | 164011522 | 侯家寨镇供电所 | 1102800091 | 10kV桃园线下石河511山头庄综合配电变压器 | 46.45 | 113.55
2419 | 唐山供电公司 | 国网冀北遵化市供电公司 | 遵化城关镇供电所 | 崔家庄镇 | 后店 | 164011502 | 遵化城关镇供电所 | 1102800093 | 电网_10kV河北线黄台511后店1号综合配电变压器 | 0 | 156.87
2420 | 唐山供电公司 | 国网冀北遵化市供电公司 | 遵化城关镇供电所 | 崔家庄镇 | 后店 | 164011502 | 遵化城关镇供电所 | 1102800094 | 电网_10kV河北线黄台511后店2号综合配电变压器 | 14.8 | 49.2
2421 | 唐山供电公司 | 国网冀北遵化市供电公司 | 西三里镇供电所 | 西留村镇 | 蒲池河 | 164011521 | 西三里镇供电所 | 1102800095 | 电网_10kV辛庄子线黎河桥523蒲池河4号综合配电变压器 | 69.02 | 90.98
2422 | 唐山供电公司 | 国网冀北遵化市供电公司 | 遵化城关镇供电所 | 城关镇 | 变电站 | 164011502 | 遵化城关镇供电所 | 1102800106 | 电网_10kV遵热线遵化514变电站公用配电变压器 | 252 | 0
2423 | 唐山供电公司 | 国网冀北遵化市供电公司 | 石门镇供电所 | 石门 | 小渤海寨村 | 164011525 | 石门镇供电所 | 1102800107 | 10kV夏庄子线堡子店514小渤海寨4号综合配电变压器 | 3.52 | 316.48
2424 | 唐山供电公司 | 国网冀北遵化市供电公司 | 党峪镇供电所 | 娘娘庄镇 | 李庄子村 | 164011515 | 党峪镇供电所 | 1102800197 | 10kV娘娘庄线娘娘庄512李庄子80kVA2号综合配电变压器 | 64 | 0
2425 | 唐山供电公司 | 国网冀北遵化市供电公司 | 遵化城关镇供电所 | 城关镇 | 小二里 | 164011502 | 遵化城关镇供电所 | 1102800198 | 电网_10kV市区I线遵化513小二里160kVA6号综合配电变压器 | 0.37 | 127.63
2426 | 唐山供电公司 | 国网冀北遵化市供电公司 | 党峪镇供电所 | 党峪镇 | 杨家峪村 | 164011515 | 党峪镇供电所 | 1102800199 | 电网_10kV娘娘庄线娘娘庄512杨家峪160kVA4号综合配电变压器 | 5.92 | 122.08
2427 | 唐山供电公司 | 国网冀北遵化市供电公司 | 遵化城关镇供电所 | 城关镇 | 东坝 | 164011502 | 遵化城关镇供电所 | 1102800205 | 电网_10kV遵热线遵化514东坝4号综合配电变压器 | 40 | 0
2428 | 唐山供电公司 | 国网冀北遵化市供电公司 | 新店子镇供电所 | 新店子镇 | 康各庄 | 164011514 | 新店子镇供电所 | 1102800321 | 电网_10kV团瓢庄线新店子522康各庄200kVA1号综合配电变压器 | 8.24 | 151.76
2429 | 唐山供电公司 | 国网冀北遵化市供电公司 | 新店子镇供电所 | 新店子镇 | 思恭庄 | 164011514 | 新店子镇供电所 | 1102800322 | 10kV中滩线山里各庄521思恭庄100kVA2号综合配电变压器 | 0 | 108.52
2430 | 唐山供电公司 | 国网冀北遵化市供电公司 | 建明镇供电所 | 小厂乡 | 杏峪村 | 164011523 | 建明镇供电所 | 1102800325 | 10kV小厂线小厂514杏峪3号综合配电变压器 | 0.3 | 63.7
2431 | 唐山供电公司 | 国网冀北遵化市供电公司 | 遵化镇供电所 | 遵化镇 | 城区 | 164011501 | 遵化镇供电所 | 1102800364 | 电网_社保局 | 252 | 0
2432 | 唐山供电公司 | 国网冀北遵化市供电公司 | 遵化镇供电所 | 遵化镇 | 城区 | 164011501 | 遵化镇供电所 | 1102800365 | 电网_派出所公用 | 240.1 | 11.9
2433 | 唐山供电公司 | 国网冀北遵化市供电公司 | 遵化镇供电所 | 遵化镇 | 城区 | 164011501 | 遵化镇供电所 | 1102800366 | 电网_燕都宾馆 | 394 | 6
2434 | 唐山供电公司 | 国网冀北遵化市供电公司 | 遵化镇供电所 | 遵化镇 | 城区 | 164011501 | 遵化镇供电所 | 1102800367 | 电网_南街公用 | 252 | 0
2435 | 唐山供电公司 | 国网冀北遵化市供电公司 | 遵化镇供电所 | 遵化镇 | 城区 | 164011501 | 遵化镇供电所 | 1102800368 | 电网_科委公用 | 160 | 0
2436 | 唐山供电公司 | 国网冀北遵化市供电公司 | 遵化镇供电所 | 遵化镇 | 城区 | 164011501 | 遵化镇供电所 | 1102800413 | 电网_开元5#公用 | 320 | 0
2437 | 唐山供电公司 | 国网冀北遵化市供电公司 | 遵化镇供电所 | 遵化镇 | 城区 | 164011501 | 遵化镇供电所 | 1102800414 | 电网_开元3# | 128 | 0
2438 | 唐山供电公司 | 国网冀北遵化市供电公司 | 石门镇供电所 | 石门 | 季庄子村 | 164011525 | 石门镇供电所 | 1102800581 | 电网_10kV夏庄子线堡子店514季庄子160KVA1号综合配电变压器 | 8.7 | 119.3
2439 | 唐山供电公司 | 国网冀北遵化市供电公司 | 石门镇供电所 | 石门 | 九间房村 | 164011525 | 石门镇供电所 | 1102800582 | 电网_10kV九周线九间房522九间房160KVA综合配电变压器 | 1.05 | 126.95
2440 | 唐山供电公司 | 国网冀北遵化市供电公司 | 遵化城关镇供电所 | 城关镇 | 配种站 | 164011502 | 遵化城关镇供电所 | 1102800583 | 10kV大草店线山里各庄513配种站公用配电变压器 | 320 | 0
2441 | 唐山供电公司 | 国网冀北遵化市供电公司 | 石门镇供电所 | 石门 | 李官屯村 | 164011525 | 石门镇供电所 | 1102800587 | 电网_10kV小辛庄线石门514李官屯2号200KVA综合变压器 | 0 | 186.77
2442 | 唐山供电公司 | 国网冀北遵化市供电公司 | 西三里镇供电所 | 西留村镇 | 原种厂 | 164011521 | 西三里镇供电所 | 1102800599 | 电网_10kV胡庄子线西郊521原种厂综合配电变压器2 | 64 | 0
2443 | 唐山供电公司 | 国网冀北遵化市供电公司 | 西三里镇供电所 | 西留村镇 | 粮种厂1号 | 164011521 | 西三里镇供电所 | 1102800600 | 电网_10kV栗源线西郊513粮种厂160kVA1号综合配电变压器 | 128 | 0
2444 | 唐山供电公司 | 国网冀北遵化市供电公司 | 遵化镇供电所 | 遵化镇 | 城区 | 164011501 | 遵化镇供电所 | 1102800609 | 电网_东环居民区公用 | 221.475 | 30.525
2445 | 唐山供电公司 | 国网冀北遵化市供电公司 | 西三里镇供电所 | 西留村镇 | 老庄子村 | 164011521 | 西三里镇供电所 | 1102800610 | 电网_老庄子5# | 128 | 0
2446 | 唐山供电公司 | 国网冀北遵化市供电公司 | 遵化镇供电所 | 遵化镇 | 城区 | 164011501 | 遵化镇供电所 | 1102800628 | 电网_华明路6# | 202.44 | 49.56
2447 | 唐山供电公司 | 国网冀北遵化市供电公司 | 遵化镇供电所 | 遵化镇 | 城区 | 164011501 | 遵化镇供电所 | 1102800634 | 电网_张家窑东小区 | 200 | 0
2448 | 唐山供电公司 | 国网冀北遵化市供电公司 | 遵化镇供电所 | 遵化镇 | 城区 | 164011501 | 遵化镇供电所 | 1102800635 | 电网_南关公用 | 200 | 0
2449 | 唐山供电公司 | 国网冀北遵化市供电公司 | 遵化镇供电所 | 遵化镇 | 城区 | 164011501 | 遵化镇供电所 | 1102800648 | 税务所公用 | 320 | 0
2450 | 唐山供电公司 | 国网冀北遵化市供电公司 | 遵化镇供电所 | 遵化镇 | 城区 | 164011501 | 遵化镇供电所 | 1102800653 | 电网_沙河套西公用 | 200 | 0
2451 | 唐山供电公司 | 国网冀北遵化市供电公司 | 遵化镇供电所 | 遵化镇 | 城区 | 164011501 | 遵化镇供电所 | 1102800657 | 电网_沙河小区2# | 218.52 | 33.48
2452 | 唐山供电公司 | 国网冀北遵化市供电公司 | 遵化镇供电所 | 遵化镇 | 城区 | 164011501 | 遵化镇供电所 | 1102800662 | 电网_法院公用 | 87.8 | 232.2
2453 | 唐山供电公司 | 国网冀北遵化市供电公司 | 遵化镇供电所 | 遵化镇 | 城区 | 164011501 | 遵化镇供电所 | 1102800663 | 电网_西环路下坎公用 | 252 | 0
2454 | 唐山供电公司 | 国网冀北遵化市供电公司 | 遵化镇供电所 | 遵化镇 | 城区 | 164011501 | 遵化镇供电所 | 1102800666 | 电网_西街公用 | 141.8 | 18.2
2455 | 唐山供电公司 | 国网冀北遵化市供电公司 | 遵化镇供电所 | 遵化镇 | 城区 | 164011501 | 遵化镇供电所 | 1102800669 | 电网_西关6# | 160 | 0
2456 | 唐山供电公司 | 国网冀北遵化市供电公司 | 遵化镇供电所 | 遵化镇 | 城区 | 164011501 | 遵化镇供电所 | 1102800675 | 电网_供电所公用 | 202.47 | 49.53
2457 | 唐山供电公司 | 国网冀北遵化市供电公司 | 遵化镇供电所 | 遵化镇 | 城区 | 164011501 | 遵化镇供电所 | 1102800676 | 电网_华明路5#公用 | 160 | 0
2458 | 唐山供电公司 | 国网冀北遵化市供电公司 | 西三里镇供电所 | 西三里 | 东三里公用 | 164011521 | 西三里镇供电所 | 1102800677 | 10kV热电厂线苏家洼526东三里公用1号箱式配电变压器 | 800 | 0
2459 | 唐山供电公司 | 国网冀北遵化市供电公司 | 西三里镇供电所 | 西三里 | 东三里小区 | 164011521 | 西三里镇供电所 | 1102800679 | 电网_10kV二道岭线苏家洼525东三里小区箱式配电变压器 | 800 | 0
2460 | 唐山供电公司 | 国网冀北遵化市供电公司 | 遵化镇供电所 | 遵化镇 | 城区 | 164011501 | 遵化镇供电所 | 1102800685 | 电网_开元2# | 504 | 0
2461 | 唐山供电公司 | 国网冀北遵化市供电公司 | 遵化镇供电所 | 遵化镇 | 城区 | 164011501 | 遵化镇供电所 | 1102800698 | 电网_西关2# | 160 | 0
2462 | 唐山供电公司 | 国网冀北遵化市供电公司 | 遵化镇供电所 | 遵化镇 | 城区 | 164011501 | 遵化镇供电所 | 1102800703 | 电网_沙河小区3# | 443.13 | 60.87
2463 | 唐山供电公司 | 国网冀北遵化市供电公司 | 遵化镇供电所 | 遵化镇 | 城区 | 164011501 | 遵化镇供电所 | 1102800705 | 电网_仁康2# | 419.3 | 84.7
2464 | 唐山供电公司 | 国网冀北遵化市供电公司 | 遵化镇供电所 | 遵化镇 | 城区 | 164011501 | 遵化镇供电所 | 1102800706 | 电网_小河南公用 | 422.58 | 81.42
2465 | 唐山供电公司 | 国网冀北遵化市供电公司 | 遵化镇供电所 | 遵化镇 | 城区 | 164011501 | 遵化镇供电所 | 1102800708 | 电网_东关2# | 160 | 0
2466 | 唐山供电公司 | 国网冀北遵化市供电公司 | 遵化镇供电所 | 遵化镇 | 城区 | 164011501 | 遵化镇供电所 | 1102800713 | 电网_南关外公用 | 640 | 0
2467 | 唐山供电公司 | 国网冀北遵化市供电公司 | 遵化城关镇供电所 | 城关镇 | 畜牧养鱼厂公用 | 164011502 | 遵化城关镇供电所 | 1102800714 | 电网_畜牧养鱼厂公用 | 40 | 0
2468 | 唐山供电公司 | 国网冀北遵化市供电公司 | 遵化镇供电所 | 遵化镇 | 城区 | 164011501 | 遵化镇供电所 | 1102800715 | 电网_党校公用 | 640 | 0
2469 | 唐山供电公司 | 国网冀北遵化市供电公司 | 遵化镇供电所 | 遵化镇 | 城区 | 164011501 | 遵化镇供电所 | 1102800716 | 电网_沙河小区1# | 252 | 0
2470 | 唐山供电公司 | 国网冀北遵化市供电公司 | 遵化城关镇供电所 | 城关镇 | 北二里 | 164011502 | 遵化城关镇供电所 | 1102800722 | 电网_北二里2# | 0 | 177.9
2471 | 唐山供电公司 | 国网冀北遵化市供电公司 | 遵化镇供电所 | 遵化镇 | 城区 | 164011501 | 遵化镇供电所 | 1102800724 | 电网_建南小区公用 | 200 | 0
2472 | 唐山供电公司 | 国网冀北遵化市供电公司 | 遵化镇供电所 | 遵化镇 | 城区 | 164011501 | 遵化镇供电所 | 1102800735 | 电网_西关7# | 160 | 0
2473 | 唐山供电公司 | 国网冀北遵化市供电公司 | 遵化镇供电所 | 遵化镇 | 城区 | 164011501 | 遵化镇供电所 | 1102800745 | 电网_新华书店北公用 | 400 | 0
2474 | 唐山供电公司 | 国网冀北遵化市供电公司 | 遵化镇供电所 | 遵化镇 | 城区 | 164011501 | 遵化镇供电所 | 1102800754 | 电网_开元1# | 640 | 0
2475 | 唐山供电公司 | 国网冀北遵化市供电公司 | 遵化镇供电所 | 遵化镇 | 城区 | 164011501 | 遵化镇供电所 | 1102800766 | 电网_建南小区2# | 339 | 61
2476 | 唐山供电公司 | 国网冀北遵化市供电公司 | 遵化镇供电所 | 遵化镇 | 城区 | 164011501 | 遵化镇供电所 | 1102800772 | 电网_物资西公用 | 504 | 0
2477 | 唐山供电公司 | 国网冀北遵化市供电公司 | 遵化镇供电所 | 遵化镇 | 城区 | 164011501 | 遵化镇供电所 | 1102800793 | 电网_沙河小区5# | 435.56 | 68.44
2478 | 唐山供电公司 | 国网冀北遵化市供电公司 | 遵化镇供电所 | 遵化镇 | 城区 | 164011501 | 遵化镇供电所 | 1102800821 | 电网_开元8# | 484.64 | 19.36
2479 | 唐山供电公司 | 国网冀北遵化市供电公司 | 遵化镇供电所 | 遵化镇 | 城区 | 164011501 | 遵化镇供电所 | 1102800824 | 电网_华明路7#公用 | 504 | 0
2480 | 唐山供电公司 | 国网冀北遵化市供电公司 | 遵化镇供电所 | 遵化镇 | 城区 | 164011501 | 遵化镇供电所 | 1102800835 | 电网_变压器车间公用 | 382.43 | 121.57
2481 | 唐山供电公司 | 国网冀北遵化市供电公司 | 遵化镇供电所 | 遵化镇 | 城区 | 164011501 | 遵化镇供电所 | 1102800841 | 电网_迎春楼公用 | 252 | 0
2482 | 唐山供电公司 | 国网冀北遵化市供电公司 | 遵化镇供电所 | 遵化镇 | 城区 | 164011501 | 遵化镇供电所 | 1102800863 | 电网_电力公寓1# | 200 | 0
2483 | 唐山供电公司 | 国网冀北遵化市供电公司 | 遵化城关镇供电所 | 城关镇 | 矿山小区 | 164011502 | 遵化城关镇供电所 | 1102800866 | 电网_矿山小区 | 320 | 0
2484 | 唐山供电公司 | 国网冀北遵化市供电公司 | 遵化镇供电所 | 遵化镇 | 城区 | 164011501 | 遵化镇供电所 | 1102800867 | 电网_新华书店南公用 | 640 | 0
2485 | 唐山供电公司 | 国网冀北遵化市供电公司 | 遵化镇供电所 | 遵化镇 | 城区 | 164011501 | 遵化镇供电所 | 1102800894 | 东关公用 | 320 | 0
2486 | 唐山供电公司 | 国网冀北遵化市供电公司 | 遵化镇供电所 | 遵化镇 | 城区 | 164011501 | 遵化镇供电所 | 1102800895 | 电网_开元7# | 640 | 0
2487 | 唐山供电公司 | 国网冀北遵化市供电公司 | 遵化镇供电所 | 遵化镇 | 城区 | 164011501 | 遵化镇供电所 | 1102800906 | 电网_河东区公用 | 400 | 0
2488 | 唐山供电公司 | 国网冀北遵化市供电公司 | 遵化城关镇供电所 | 城关镇 | 遵化工商分局 | 164011502 | 遵化城关镇供电所 | 1102800925 | 电网_10kV二里线遵化522遵化工商分局500kVA公用配电变压器 | 400 | 0
2489 | 唐山供电公司 | 国网冀北遵化市供电公司 | 遵化镇供电所 | 遵化镇 | 城区 | 164011501 | 遵化镇供电所 | 1102800926 | 电网_东环北路公用 | 320 | 0
2490 | 唐山供电公司 | 国网冀北遵化市供电公司 | 遵化镇供电所 | 遵化镇 | 城区 | 164011501 | 遵化镇供电所 | 1102800927 | 电网_地毯厂公用 | 504 | 0
2491 | 唐山供电公司 | 国网冀北遵化市供电公司 | 遵化镇供电所 | 遵化镇 | 城区 | 164011501 | 遵化镇供电所 | 1102800934 | 电网_北环东路公用 | 252 | 0
2492 | 唐山供电公司 | 国网冀北遵化市供电公司 | 遵化镇供电所 | 遵化镇 | 城区 | 164011501 | 遵化镇供电所 | 1102800943 | 电网_沙河小区4# | 504 | 0
2493 | 唐山供电公司 | 国网冀北遵化市供电公司 | 遵化镇供电所 | 遵化镇 | 城区 | 164011501 | 遵化镇供电所 | 1102800947 | 电网_华明路9#公用 | 504 | 0
2494 | 唐山供电公司 | 国网冀北遵化市供电公司 | 遵化镇供电所 | 遵化镇 | 城区 | 164011501 | 遵化镇供电所 | 1102800953 | 电网_地税2# | 400 | 0
2495 | 唐山供电公司 | 国网冀北遵化市供电公司 | 遵化镇供电所 | 遵化镇 | 城区 | 164011501 | 遵化镇供电所 | 1102800955 | 电网_引滦公用 | 400 | 0
2496 | 唐山供电公司 | 国网冀北遵化市供电公司 | 遵化镇供电所 | 遵化镇 | 城区 | 164011501 | 遵化镇供电所 | 1102800960 | 电网_房产文礼东 | 141.56 | 258.44
2497 | 唐山供电公司 | 国网冀北遵化市供电公司 | 遵化镇供电所 | 遵化镇 | 城区 | 164011501 | 遵化镇供电所 | 1102800965 | 电网_文礼房产开发2# | 640 | 0
2498 | 唐山供电公司 | 国网冀北遵化市供电公司 | 遵化镇供电所 | 遵化镇 | 城区 | 164011501 | 遵化镇供电所 | 1102800968 | 电网_皮毛厂公用 | 800 | 0
2499 | 唐山供电公司 | 国网冀北遵化市供电公司 | 遵化镇供电所 | 遵化镇 | 城区 | 164011501 | 遵化镇供电所 | 1102800980 | 电网_南台菜市场 | 400 | 0
2500 | 唐山供电公司 | 国网冀北遵化市供电公司 | 遵化镇供电所 | 遵化镇 | 城区 | 164011501 | 遵化镇供电所 | 1102800999 | 电网_华明路8#公用 | 504 | 0
2501 | 唐山供电公司 | 国网冀北遵化市供电公司 | 遵化镇供电所 | 遵化镇 | 城区 | 164011501 | 遵化镇供电所 | 1102801003 | 电网_生产公司公用 | 640 | 0
2502 | 唐山供电公司 | 国网冀北遵化市供电公司 | 遵化镇供电所 | 遵化镇 | 城区 | 164011501 | 遵化镇供电所 | 1102801008 | 电网_华明路2# | 800 | 0
2503 | 唐山供电公司 | 国网冀北遵化市供电公司 | 遵化镇供电所 | 遵化镇 | 城区 | 164011501 | 遵化镇供电所 | 1102801009 | 电网_张家窑小区公用 | 484 | 20
2504 | 唐山供电公司 | 国网冀北遵化市供电公司 | 遵化镇供电所 | 遵化镇 | 城区 | 164011501 | 遵化镇供电所 | 1102801017 | 电网_二实小公用 | 320 | 0
2505 | 唐山供电公司 | 国网冀北遵化市供电公司 | 遵化镇供电所 | 遵化镇 | 城区 | 164011501 | 遵化镇供电所 | 1102801022 | 电网_西关1# | 2000 | 0
2506 | 唐山供电公司 | 国网冀北遵化市供电公司 | 遵化镇供电所 | 遵化镇 | 城区 | 164011501 | 遵化镇供电所 | 1102801023 | 电网_西关3# | 504 | 0
2507 | 唐山供电公司 | 国网冀北遵化市供电公司 | 遵化镇供电所 | 遵化镇 | 城区 | 164011501 | 遵化镇供电所 | 1102801027 | 电网_华明路4#公用 | 640 | 0
2508 | 唐山供电公司 | 国网冀北遵化市供电公司 | 遵化镇供电所 | 遵化镇 | 城区 | 164011501 | 遵化镇供电所 | 1102801030 | 电网_棉麻公司公用 | 795.5 | 4.5
2509 | 唐山供电公司 | 国网冀北遵化市供电公司 | 遵化镇供电所 | 遵化镇 | 城区 | 164011501 | 遵化镇供电所 | 1102801031 | 电网_教育局公用 | 320 | 0
2510 | 唐山供电公司 | 国网冀北遵化市供电公司 | 遵化镇供电所 | 遵化镇 | 城区 | 164011501 | 遵化镇供电所 | 1102801032 | 电网_政府公用 | 504 | 0
2511 | 唐山供电公司 | 国网冀北遵化市供电公司 | 遵化镇供电所 | 遵化镇 | 城区 | 164011501 | 遵化镇供电所 | 1102801033 | 电网_邮电局公用 | 504 | 0
2512 | 唐山供电公司 | 国网冀北遵化市供电公司 | 遵化镇供电所 | 遵化镇 | 城区 | 164011501 | 遵化镇供电所 | 1102801039 | 电网_北环西路公用 | 504 | 0
2513 | 唐山供电公司 | 国网冀北遵化市供电公司 | 遵化镇供电所 | 遵化镇 | 城区 | 164011501 | 遵化镇供电所 | 1102801044 | 电网_开元10# | 504 | 0
2514 | 唐山供电公司 | 国网冀北遵化市供电公司 | 遵化镇供电所 | 遵化镇 | 城区 | 164011501 | 遵化镇供电所 | 1102801053 | 电网_开元9# | 800 | 0
2515 | 唐山供电公司 | 国网冀北遵化市供电公司 | 遵化镇供电所 | 遵化镇 | 城区 | 164011501 | 遵化镇供电所 | 1102801057 | 电网_河东房地产开发西公用 | 160 | 0
2516 | 唐山供电公司 | 国网冀北遵化市供电公司 | 遵化镇供电所 | 遵化镇 | 城区 | 164011501 | 遵化镇供电所 | 1102801059 | 电网_国税小区3#公用 | 202.39 | 49.61
2517 | 唐山供电公司 | 国网冀北遵化市供电公司 | 遵化镇供电所 | 遵化镇 | 城区 | 164011501 | 遵化镇供电所 | 1102801060 | 电网_防疫站公用 | 320 | 0
2518 | 唐山供电公司 | 国网冀北遵化市供电公司 | 遵化镇供电所 | 遵化镇 | 城区 | 164011501 | 遵化镇供电所 | 1102801061 | 电网_沙河套东公用 | 504 | 0
2519 | 唐山供电公司 | 国网冀北遵化市供电公司 | 遵化镇供电所 | 遵化镇 | 城区 | 164011501 | 遵化镇供电所 | 1102801064 | 电网_文柏路南1# | 252 | 0
2520 | 唐山供电公司 | 国网冀北遵化市供电公司 | 西三里镇供电所 | 西三里 | 宏伟公用 | 164011521 | 西三里镇供电所 | 1102801065 | 10kV热电厂线苏家洼526宏伟公用箱式配电变压器 | 504 | 0
2521 | 唐山供电公司 | 国网冀北遵化市供电公司 | 遵化镇供电所 | 遵化镇 | 城区 | 164011501 | 遵化镇供电所 | 1102801066 | 电网_东坝公用 | 252 | 0
2522 | 唐山供电公司 | 国网冀北遵化市供电公司 | 遵化镇供电所 | 遵化镇 | 城区 | 164011501 | 遵化镇供电所 | 1102801080 | 电网_南街口 | 1000 | 0
2523 | 唐山供电公司 | 国网冀北遵化市供电公司 | 遵化镇供电所 | 遵化镇 | 城区 | 164011501 | 遵化镇供电所 | 1102801086 | 电网_转运站公用 | 504 | 0
2524 | 唐山供电公司 | 国网冀北遵化市供电公司 | 遵化镇供电所 | 遵化镇 | 城区 | 164011501 | 遵化镇供电所 | 1102801092 | 电网_华明路1# | 160 | 0
2525 | 唐山供电公司 | 国网冀北遵化市供电公司 | 遵化镇供电所 | 遵化镇 | 城区 | 164011501 | 遵化镇供电所 | 1102801093 | 电网_华明路3#公用 | 252 | 0
2526 | 唐山供电公司 | 国网冀北遵化市供电公司 | 遵化镇供电所 | 遵化镇 | 城区 | 164011501 | 遵化镇供电所 | 1102801096 | 电网_发改局 | 504 | 0
2527 | 唐山供电公司 | 国网冀北遵化市供电公司 | 遵化镇供电所 | 遵化镇 | 城区 | 164011501 | 遵化镇供电所 | 1102801101 | 电网_医院门前公用 | 288.5 | 31.5
2528 | 唐山供电公司 | 国网冀北遵化市供电公司 | 遵化镇供电所 | 遵化镇 | 城区 | 164011501 | 遵化镇供电所 | 1102801103 | 电网_建设委员会公用 | 437.98 | 66.02
2529 | 唐山供电公司 | 国网冀北遵化市供电公司 | 遵化镇供电所 | 遵化镇 | 城区 | 164011501 | 遵化镇供电所 | 1102801104 | 电网_老交通局公用 | 640 | 0
2530 | 唐山供电公司 | 国网冀北遵化市供电公司 | 遵化镇供电所 | 遵化镇 | 城区 | 164011501 | 遵化镇供电所 | 1102801109 | 电网_物资北小区1# | 422.28 | 81.72
2531 | 唐山供电公司 | 国网冀北遵化市供电公司 | 遵化镇供电所 | 遵化镇 | 城区 | 164011501 | 遵化镇供电所 | 1102801118 | 电网_南环路公用 | 504 | 0
2532 | 唐山供电公司 | 国网冀北遵化市供电公司 | 遵化镇供电所 | 遵化镇 | 城区 | 164011501 | 遵化镇供电所 | 1102801149 | 电网_海南大街公用 | 707.6 | 92.4
2533 | 唐山供电公司 | 国网冀北遵化市供电公司 | 遵化镇供电所 | 遵化镇 | 城区 | 164011501 | 遵化镇供电所 | 1102801150 | 电网_文柏路北2# | 252 | 0
2534 | 唐山供电公司 | 国网冀北遵化市供电公司 | 遵化镇供电所 | 遵化镇 | 城区 | 164011501 | 遵化镇供电所 | 1102801154 | 电网_电大门前公用 | 320 | 0
2535 | 唐山供电公司 | 国网冀北遵化市供电公司 | 遵化镇供电所 | 遵化镇 | 城区 | 164011501 | 遵化镇供电所 | 1102801165 | 电网_东坝大桥西公用 | 640 | 0
2536 | 唐山供电公司 | 国网冀北遵化市供电公司 | 遵化镇供电所 | 遵化镇 | 城区 | 164011501 | 遵化镇供电所 | 1102801171 | 电网_文礼1#公用 | 640 | 0
2537 | 唐山供电公司 | 国网冀北遵化市供电公司 | 遵化镇供电所 | 遵化镇 | 城区 | 164011501 | 遵化镇供电所 | 1102801186 | 电网_北街公用 | 252 | 0
2538 | 唐山供电公司 | 国网冀北遵化市供电公司 | 遵化镇供电所 | 遵化镇 | 城区 | 164011501 | 遵化镇供电所 | 1102801187 | 电网_一实小公用 | 800 | 0
2539 | 唐山供电公司 | 国网冀北遵化市供电公司 | 遵化镇供电所 | 遵化镇 | 城区 | 164011501 | 遵化镇供电所 | 1102801222 | 电网_开元6#公用 | 209.7 | 42.3
2540 | 唐山供电公司 | 国网冀北遵化市供电公司 | 遵化镇供电所 | 遵化镇 | 城区 | 164011501 | 遵化镇供电所 | 1102801223 | 电网_文礼大街2# | 400 | 0
2541 | 唐山供电公司 | 国网冀北遵化市供电公司 | 遵化镇供电所 | 遵化镇 | 城区 | 164011501 | 遵化镇供电所 | 1102801226 | 电网_电力公寓2# | 320 | 0
2542 | 唐山供电公司 | 国网冀北遵化市供电公司 | 遵化镇供电所 | 遵化镇 | 城区 | 164011501 | 遵化镇供电所 | 1102801247 | 电网_海泉公寓 | 504 | 0
2543 | 唐山供电公司 | 国网冀北遵化市供电公司 | 遵化镇供电所 | 遵化镇 | 城区 | 164011501 | 遵化镇供电所 | 1102801320 | 电网_小河北公用 | 400 | 0
2544 | 唐山供电公司 | 国网冀北遵化市供电公司 | 遵化镇供电所 | 遵化镇 | 城区 | 164011501 | 遵化镇供电所 | 1102801321 | 电网_西街1#公用 | 112.08 | 87.92
2545 | 唐山供电公司 | 国网冀北遵化市供电公司 | 遵化镇供电所 | 遵化镇 | 城区 | 164011501 | 遵化镇供电所 | 1102801327 | 电网_教师公寓西公用 | 320 | 0
2546 | 唐山供电公司 | 国网冀北遵化市供电公司 | 东旧寨镇供电所 | 东旧寨镇 | 东旧寨公用2# | 164011518 | 东旧寨镇供电所 | 1102801449 | 电网_10kV大寨线五虎岭517东旧寨公用2号公用箱式变电站 | 0 | 400
2547 | 唐山供电公司 | 国网冀北遵化市供电公司 | 遵化镇供电所 | 遵化镇 | 城区 | 164011501 | 遵化镇供电所 | 1102801464 | 仁康医院公用 | 640 | 0
2548 | 唐山供电公司 | 国网冀北遵化市供电公司 | 遵化镇供电所 | 遵化镇 | 城区 | 164011501 | 遵化镇供电所 | 1102801465 | 电网_国税小区2#公用 | 504 | 0
2549 | 唐山供电公司 | 国网冀北遵化市供电公司 | 遵化镇供电所 | 遵化镇 | 城区 | 164011501 | 遵化镇供电所 | 1102801468 | 电网_国税小区4# | 252 | 0
2550 | 唐山供电公司 | 国网冀北遵化市供电公司 | 马兰峪镇供电所 | 马兰峪镇 | 马兰峪二村 | 164011509 | 马兰峪镇供电所 | 1102801470 | 电网_工委公用 | 259.97 | 244.03
2551 | 唐山供电公司 | 国网冀北遵化市供电公司 | 石门镇供电所 | 石门 | 清东陵景区内 | 164011525 | 石门镇供电所 | 1102801471 | 电网_东陵文管处 | 504 | 0
2552 | 唐山供电公司 | 国网冀北遵化市供电公司 | 马兰峪镇供电所 | 马兰峪镇 | 马兰峪四村 | 164011509 | 马兰峪镇供电所 | 1102801475 | 电网_马兰峪大车店 | 188.22 | 131.78
2553 | 唐山供电公司 | 国网冀北遵化市供电公司 | 遵化镇供电所 | 遵化镇 | 城区 | 164011501 | 遵化镇供电所 | 1102801497 | 电网_新防疫站公用 | 349.75 | 50.25
2554 | 唐山供电公司 | 国网冀北遵化市供电公司 | 东旧寨镇供电所 | 东旧寨镇 | 东旧寨公用1# | 164011518 | 东旧寨镇供电所 | 1102801511 | 电网_10kV大寨线五虎岭517东旧寨公用250kVA1号公用配电变压器 | 11.96 | 308.04
2555 | 唐山供电公司 | 国网冀北遵化市供电公司 | 遵化镇供电所 | 遵化镇 | 城区 | 164011501 | 遵化镇供电所 | 1102801546 | 电网_国税小区1#公用 | 320 | 0
2556 | 唐山供电公司 | 国网冀北遵化市供电公司 | 遵化镇供电所 | 遵化镇 | 城区 | 164011501 | 遵化镇供电所 | 1102801552 | 电网_教师公寓南公用 | 800 | 0
2557 | 唐山供电公司 | 国网冀北遵化市供电公司 | 遵化镇供电所 | 遵化镇 | 城区 | 164011501 | 遵化镇供电所 | 1102801583 | 电网_财政局公用 | 622.4 | 17.6
2558 | 唐山供电公司 | 国网冀北遵化市供电公司 | 遵化镇供电所 | 遵化镇 | 城区 | 164011501 | 遵化镇供电所 | 1102801614 | 电网_地税家属楼 | 499 | 5
2559 | 唐山供电公司 | 国网冀北遵化市供电公司 | 遵化镇供电所 | 遵化镇 | 城区 | 164011501 | 遵化镇供电所 | 1102801615 | 电网_广场公用 | 800 | 0
2560 | 唐山供电公司 | 国网冀北遵化市供电公司 | 侯家寨镇供电所 | 侯家寨 | 侯家寨 | 164011522 | 侯家寨镇供电所 | 1102801820 | 电网_侯家寨电锅炉公用 | 320 | 0
2561 | 唐山供电公司 | 国网冀北遵化市供电公司 | 东旧寨镇供电所 | 东旧寨镇 | 东旧寨电锅炉公用 | 164011518 | 东旧寨镇供电所 | 1102802080 | 电网_东旧寨电锅炉公用 | 200 | 0
2562 | 唐山供电公司 | 国网冀北遵化市供电公司 | 西三里镇供电所 | 西三里 | 变压器车间电锅炉公用 | 164011521 | 西三里镇供电所 | 1102802964 | 电网_变压器车间电锅炉公用 | 320 | 0
2563 | 唐山供电公司 | 国网冀北遵化市供电公司 | 建明镇供电所 | 建明镇 | 靠山庄村 | 164011523 | 建明镇供电所 | 1102803562 | 电网_建明供电所公用 | 320 | 0
2564 | 唐山供电公司 | 国网冀北遵化市供电公司 | 遵化城关镇供电所 | 城关镇 | 教厂 | 164011502 | 遵化城关镇供电所 | 1102808513 | 电网_教厂11号变压器间隔配电变压器 | 154.99 | 245.01
2565 | 唐山供电公司 | 国网冀北遵化市供电公司 | 遵化城关镇供电所 | 城关镇 | 南台 | 164011502 | 遵化城关镇供电所 | 1102808514 | 电网_南台7号变压器间隔配电变压器 | 68.005 | 435.995
2566 | 唐山供电公司 | 国网冀北遵化市供电公司 | 遵化城关镇供电所 | 城关镇 | 南台 | 164011502 | 遵化城关镇供电所 | 1102808515 | 电网_南台6号变压器间隔配电变压器 | 465.43 | 174.57
2567 | 唐山供电公司 | 国网冀北遵化市供电公司 | 东新庄镇供电所 | 团瓢庄乡 | 兴隆店村 | 164011512 | 东新庄镇供电所 | 1102820045 | 电网_新民居变压器 | 504 | 0
2568 | 唐山供电公司 | 国网冀北遵化市供电公司 | 遵化镇供电所 | 遵化镇 | 城区 | 164011501 | 遵化镇供电所 | 1102820057 | 电网_房地产综合开发中 | 202.1 | 49.9
2569 | 唐山供电公司 | 国网冀北遵化市供电公司 | 遵化城关镇供电所 | 崔家庄镇 | 西双城 | 164011502 | 遵化城关镇供电所 | 1102826010 | 电网_10kV崔家庄线崔家庄525西双城2号综合配电变压器 | 0.76 | 79.24
2570 | 唐山供电公司 | 国网冀北遵化市供电公司 | 遵化城关镇供电所 | 崔家庄镇 | 西双城 | 164011502 | 遵化城关镇供电所 | 1102826011 | 电网_10kV崔家庄线崔家庄525西双城4号综合配电变压器 | 160 | 0
2571 | 唐山供电公司 | 国网冀北遵化市供电公司 | 石门镇供电所 | 石门 | 韦家岭村 | 164011525 | 石门镇供电所 | 1102826206 | 10kV大岳各庄线石门511韦家岭1号综合配电变压器 | 32.38 | 287.62
2572 | 唐山供电公司 | 国网冀北遵化市供电公司 | 平安城镇供电所 | 平安城镇 | 小麻各庄村 | 164011511 | 平安城镇供电所 | 1102827921 | 电网_10kV夏家峪线平安城523小麻各庄3号综合配电变压器 | 1.13 | 0
2573 | 唐山供电公司 | 国网冀北遵化市供电公司 | 平安城镇供电所 | 平安城 | 李庄子 | 164011511 | 平安城镇供电所 | 1102831720 | 电网_10kV李庄子线小马坊515李庄子100kVA5号综合配电变压器 | 0 | 0
2574 | 唐山供电公司 | 国网冀北遵化市供电公司 | 新店子镇供电所 | 团瓢庄镇 | 下院寺 | 164011514 | 新店子镇供电所 | 1102842827 | 10kV中滩线山里各庄521社办站100kVA综合配电变压器 | 0 | 297
2575 | 唐山供电公司 | 国网冀北遵化市供电公司 | 西三里镇供电所 | 西留村镇 | 学汉坨 | 164011521 | 西三里镇供电所 | 1102842861 | 电网_10kV朱山庄线山里各庄512学汉坨2号综合配电变压器 | 76.53 | 243.47
2576 | 唐山供电公司 | 国网冀北遵化市供电公司 | 西三里镇供电所 | 西留村镇 | 蒲池河 | 164011521 | 西三里镇供电所 | 1102842893 | 10kV十里铺线黎河桥511蒲池河3号综合配电变压器 | 14.62 | 145.38
2577 | 唐山供电公司 | 国网冀北遵化市供电公司 | 堡子店镇供电所 | 堡子店镇 | 堡子店 | 164011505 | 堡子店镇供电所 | 1102842926 | 电网_10kV甘泽庄线堡子店524堡子店南台2号综合配电变压器 | 160 | 0
2578 | 唐山供电公司 | 国网冀北遵化市供电公司 | 西三里镇供电所 | 西留村镇 | 朱山庄 | 164011521 | 西三里镇供电所 | 1102842963 | 电网_10kV白方寺线黎河桥518朱山庄6号配电变压器 | 3.91 | 196.09
2579 | 唐山供电公司 | 国网冀北遵化市供电公司 | 遵化城关镇供电所 | 崔家庄镇 | 西小寨 | 164011502 | 遵化城关镇供电所 | 1102842977 | 电网_10kV军工线建明512西小寨4号配电变压器 | 128 | 0
2580 | 唐山供电公司 | 国网冀北遵化市供电公司 | 遵化城关镇供电所 | 崔家庄镇 | 东二十 | 164011502 | 遵化城关镇供电所 | 1102842979 | 电网_10kV齐庄线黄台521东二十4号配电变压器 | 128 | 0
2581 | 唐山供电公司 | 国网冀北遵化市供电公司 | 兴旺寨镇供电所 | 西下营乡 | 郝各庄村 | 164011506 | 兴旺寨镇供电所 | 1102842984 | 10kV西下营线堡子店521郝各庄综合配电变压器 | 128 | 0
2582 | 唐山供电公司 | 国网冀北遵化市供电公司 | 堡子店镇供电所 | 堡子店镇 | 旧寨 | 164011505 | 堡子店镇供电所 | 1102843144 | 电网_10kV四矿线堡子店511旧寨4号配电变压器 | 0 | 174.52
2583 | 唐山供电公司 | 国网冀北遵化市供电公司 | 堡子店镇供电所 | 堡子店镇 | 新寨 | 164011505 | 堡子店镇供电所 | 1102843145 | 电网_10kV四矿线堡子店511新寨3号配电变压器 | 13.98 | 186.02
2584 | 唐山供电公司 | 国网冀北遵化市供电公司 | 堡子店镇供电所 | 堡子店镇 | 南小庄 | 164011505 | 堡子店镇供电所 | 1102843146 | 电网_10kV四矿线堡子店511南小庄4号配电变压器 | 20.76 | 139.24
2585 | 唐山供电公司 | 国网冀北遵化市供电公司 | 堡子店镇供电所 | 堡子店镇 | 小曹各寨 | 164011505 | 堡子店镇供电所 | 1102843526 | 电网_10kV夏庄子线堡子店514小曹各寨3号综合配电变压器 | 0 | 304.2
2586 | 唐山供电公司 | 国网冀北遵化市供电公司 | 堡子店镇供电所 | 堡子店镇 | 纪各庄 | 164011505 | 堡子店镇供电所 | 1102843574 | 电网_10kV夏庄子线堡子店514纪各庄4号综合配电变压器 | 0 | 227.51
2587 | 唐山供电公司 | 国网冀北遵化市供电公司 | 西三里镇供电所 | 西三里 | 建设局公用 | 164011521 | 西三里镇供电所 | 1102843810 | 电网_10kV龙源线北郊514建设局公用间隔配电变压器 | 252 | 0
2588 | 唐山供电公司 | 国网冀北遵化市供电公司 | 西三里镇供电所 | 西三里 | 西三里所公用 | 164011521 | 西三里镇供电所 | 1102843811 | 电网_10kV二道岭线苏家洼525西三里所250kVA公用箱式配电变压器 | 189.2 | 10.8
2589 | 唐山供电公司 | 国网冀北遵化市供电公司 | 遵化城关镇供电所 | 城关镇 | 教厂 | 164011502 | 遵化城关镇供电所 | 1102844087 | 电网_教厂12号间隔配电变压器 | 320 | 0
2590 | 唐山供电公司 | 国网冀北遵化市供电公司 | 东新庄镇供电所 | 刘备寨乡 | 佛来峪村 | 164011512 | 东新庄镇供电所 | 1102844270 | 电网_10kV刘备寨线刘备寨512佛来峪6号综合配电变压器 | 2.7 | 157.3
2591 | 唐山供电公司 | 国网冀北遵化市供电公司 | 石门镇供电所 | 石门 | 季庄子村 | 164011525 | 石门镇供电所 | 1102844505 | 10kV九提线九间房521季庄子4号综合配电变压器 | 0 | 177.66
2592 | 唐山供电公司 | 国网冀北遵化市供电公司 | 东新庄镇供电所 | 刘备寨乡 | 佛来峪村 | 164011512 | 东新庄镇供电所 | 1102844559 | 电网_10kV刘备寨线刘备寨512佛来峪5号综合配电变压器 | 3.3 | 76.7
2593 | 唐山供电公司 | 国网冀北遵化市供电公司 | 新店子镇供电所 | 新店子镇 | 西峪村 | 164011514 | 新店子镇供电所 | 1102844809 | 电网_10kV军工线新店子521西峪4号综合配电变压器 | 8.73 | 151.27
2594 | 唐山供电公司 | 国网冀北遵化市供电公司 | 新店子镇供电所 | 新店子镇 | 新店子 | 164011514 | 新店子镇供电所 | 1102844812 | 电网_10kV军工线新店子521新店子北公3号综合配电变压器 | 135 | 25
2595 | 唐山供电公司 | 国网冀北遵化市供电公司 | 石门镇供电所 | 石门 | 寒河庄村 | 164011525 | 石门镇供电所 | 1102844817 | 电网_10kV小辛庄线石门514寒河庄200kVA4号综合配电变压器 | 11.305 | 148.695
2596 | 唐山供电公司 | 国网冀北遵化市供电公司 | 堡子店镇供电所 | 堡子店镇 | 大曹各寨 | 164011505 | 堡子店镇供电所 | 1102845176 | 电网_10kV夏庄子线堡子店514大曹各寨3号综合配电变压器 | 0 | 193.61
2597 | 唐山供电公司 | 国网冀北遵化市供电公司 | 党峪镇供电所 | 地北头镇 | 鲁家峪村 | 164011515 | 党峪镇供电所 | 1102845323 | 电网_10kV鲁家峪线地北头522鲁家峪315kVA5号综合配电变压器 | 0 | 280.715
2598 | 唐山供电公司 | 国网冀北遵化市供电公司 | 东新庄镇供电所 | 刘备寨乡 | 上庄屯村 | 164011512 | 东新庄镇供电所 | 1102845426 | 电网_10kV山头庄线刘备寨514上庄屯4号综合配电变压器 | 1.14 | 158.86
2599 | 唐山供电公司 | 国网冀北遵化市供电公司 | 东新庄镇供电所 | 刘备寨乡 | 山头庄村 | 164011512 | 东新庄镇供电所 | 1102845430 | 电网_10kV山头庄线刘备寨514山头庄11号综合配电变压器 | 19.34 | 60.66
2600 | 唐山供电公司 | 国网冀北遵化市供电公司 | 堡子店镇供电所 | 堡子店镇 | 堡子店 | 164011505 | 堡子店镇供电所 | 1102845525 | 电网_10kV甘泽庄线堡子店524堡子店南台1号综合配电变压器 | 111 | 49
2601 | 唐山供电公司 | 国网冀北遵化市供电公司 | 东新庄镇供电所 | 东新庄镇 | 西草场村 | 164011512 | 东新庄镇供电所 | 1102845588 | 电网_10kV东新庄线东新庄512西草场2号综合配电变压器 | 0 | 97.77
2602 | 唐山供电公司 | 国网冀北遵化市供电公司 | 新店子镇供电所 | 新店子镇 | 乔庄子 | 164011514 | 新店子镇供电所 | 1102845737 | 电网_10kV新工线新店子523乔庄子3号综合配电变压器 | 160 | 0
2603 | 唐山供电公司 | 国网冀北遵化市供电公司 | 新店子镇供电所 | 团瓢庄镇 | 周桥子 | 164011514 | 新店子镇供电所 | 1102845739 | 电网_10kV朱官屯线下院寺515周桥子2号综合配电变压器 | 135.57 | 24.43
2604 | 唐山供电公司 | 国网冀北遵化市供电公司 | 石门镇供电所 | 石门 | 周家村 | 164011525 | 石门镇供电所 | 1102845761 | 电网_10kV九周线九间房522周家村3号综合配电变压器 | 0.025 | 79.975
2605 | 唐山供电公司 | 国网冀北遵化市供电公司 | 东新庄镇供电所 | 刘备寨乡 | 山头庄村 | 164011512 | 东新庄镇供电所 | 1102845832 | 电网_10kV山头庄线刘备寨514山头庄10号综合配电变压器 | 0 | 87.13
2606 | 唐山供电公司 | 国网冀北遵化市供电公司 | 东新庄镇供电所 | 团瓢庄乡 | 山里各庄村 | 164011512 | 东新庄镇供电所 | 1102845850 | 电网_10kV新保线山里各庄524山里各庄6号综合配电变压器 | 296.3 | 23.7
2607 | 唐山供电公司 | 国网冀北遵化市供电公司 | 东新庄镇供电所 | 团瓢庄乡 | 山里各庄村 | 164011512 | 东新庄镇供电所 | 1102845854 | 电网_10kV新保线山里各庄524山里各庄7号综合配电变压器 | 150.39 | 49.61
2608 | 唐山供电公司 | 国网冀北遵化市供电公司 | 新店子镇供电所 | 新店子镇 | 马店子 | 164011514 | 新店子镇供电所 | 1102845937 | 10kV团瓢庄线新店子522马店子6号综合配电变压器 | 0 | 223.44
2609 | 唐山供电公司 | 国网冀北遵化市供电公司 | 新店子镇供电所 | 新店子镇 | 康各庄 | 164011514 | 新店子镇供电所 | 1102845938 | 10kV团瓢庄线新店子522康各庄7号综合配电变压器 | 11.23 | 148.77
2610 | 唐山供电公司 | 国网冀北遵化市供电公司 | 西三里镇供电所 | 西留村镇 | 前铺 | 164011521 | 西三里镇供电所 | 1102846008 | 电网_10kV十里铺线黎河桥511前铺1号综合配电变压器 | 0 | 131.56
2611 | 唐山供电公司 | 国网冀北遵化市供电公司 | 新店子镇供电所 | 团瓢庄镇 | 西寺 | 164011514 | 新店子镇供电所 | 1102846130 | 电网_10kV中滩线山里各庄521西寺3号综合配电变压器 | 24.44 | 135.56
2612 | 唐山供电公司 | 国网冀北遵化市供电公司 | 新店子镇供电所 | 团瓢庄镇 | 吴家坑 | 164011514 | 新店子镇供电所 | 1102846698 | 电网_10kV中滩线山里各庄521吴家坑3号综合配电变压器 | 122.5 | 37.5
2613 | 唐山供电公司 | 国网冀北遵化市供电公司 | 东旧寨镇供电所 | 东旧寨镇 | 祝店子2# | 164011518 | 东旧寨镇供电所 | 1102846704 | 电网_10kV双泉寺线五虎岭516祝店子2号综合配电变压器 | 0 | 160
2614 | 唐山供电公司 | 国网冀北遵化市供电公司 | 遵化镇供电所 | 遵化镇 | 城区 | 164011501 | 遵化镇供电所 | 1102848827 | 电网_10kV市区I线遵化513电线厂公用配电变压器 | 160 | 0
2615 | 唐山供电公司 | 国网冀北遵化市供电公司 | 马兰峪镇供电所 | 东陵乡 | 复兴 | 164011509 | 马兰峪镇供电所 | 1102851850 | 电网_复兴4# | 18.08 | 141.92
2616 | 唐山供电公司 | 国网冀北遵化市供电公司 | 马兰峪镇供电所 | 马兰峪镇 | 魏进河 | 164011509 | 马兰峪镇供电所 | 1102851859 | 电网_10kV汤泊线汤泉521魏进河200kVA4号综合配电变压器 | 12.82 | 147.18
2617 | 唐山供电公司 | 国网冀北遵化市供电公司 | 马兰峪镇供电所 | 东陵乡 | 南大 | 164011509 | 马兰峪镇供电所 | 1102851860 | 电网_10kV新立线马兰峪518南大2号综合配电变压器 | 17.68 | 142.32
2618 | 唐山供电公司 | 国网冀北遵化市供电公司 | 马兰峪镇供电所 | 东陵乡 | 元宝山 | 164011509 | 马兰峪镇供电所 | 1102851861 | 电网_10kV新立线马兰峪518元宝山3号综合配电变压器 | 49.65 | 110.35
2619 | 唐山供电公司 | 国网冀北遵化市供电公司 | 党峪镇供电所 | 党峪镇 | 洪家屯村 | 164011515 | 党峪镇供电所 | 1102851874 | 电网_10kV党峪线党峪532洪家屯200kVA8号综合配电变压器 | 13.52 | 146.48
2620 | 唐山供电公司 | 国网冀北遵化市供电公司 | 马兰峪镇供电所 | 马兰峪镇 | 马兰关二村 | 164011509 | 马兰峪镇供电所 | 1102851946 | 电网_10kV上关线马兰峪513关二200kVA4号综合配电变压器 | 0 | 172.55
2621 | 唐山供电公司 | 国网冀北遵化市供电公司 | 建明镇供电所 | 建明镇 | 接官厅村 | 164011523 | 建明镇供电所 | 1102851947 | 电网_10kV纺纱厂线建明515接官厅315kVA4号综合配电变压器 | 229.39 | 22.61
2622 | 唐山供电公司 | 国网冀北遵化市供电公司 | 马兰峪镇供电所 | 东陵乡 | 兴隆泉 | 164011509 | 马兰峪镇供电所 | 1102851950 | 电网_兴隆泉4# | 6.57 | 73.43
2623 | 唐山供电公司 | 国网冀北遵化市供电公司 | 马兰峪镇供电所 | 马兰峪镇 | 黄土坡 | 164011509 | 马兰峪镇供电所 | 1102851951 | 电网_10kV汤上线汤泉513黄土坡100kVA2号综合配电变压器 | 0.6 | 79.4
2624 | 唐山供电公司 | 国网冀北遵化市供电公司 | 马兰峪镇供电所 | 马兰峪镇 | 马兰关二村 | 164011509 | 马兰峪镇供电所 | 1102851952 | 电网_10kV上关线马兰峪513关二100kVA5号综合配电变压器 | 41.48 | 38.52
2625 | 唐山供电公司 | 国网冀北遵化市供电公司 | 党峪镇供电所 | 党峪镇 | 洪家屯村 | 164011515 | 党峪镇供电所 | 1102852056 | 电网_10kV党峪线党峪532洪家屯200kVA7号综合配电变压器 | 160 | 0
2626 | 唐山供电公司 | 国网冀北遵化市供电公司 | 东新庄镇供电所 | 东新庄镇 | 西梁子河村 | 164011512 | 东新庄镇供电所 | 1102868919 | 电网_10kV王各庄线东新庄523西梁子河6号综合配电变压器 | 8.21 | 151.79
2627 | 唐山供电公司 | 国网冀北遵化市供电公司 | 堡子店镇供电所 | 堡子店镇 | 堡子店 | 164011505 | 堡子店镇供电所 | 1102874653 | 电网_10kV兴旺寨线堡子店512堡子店西台2号综合配电变压器 | 80 | 0
2628 | 唐山供电公司 | 国网冀北遵化市供电公司 | 兴旺寨镇供电所 | 西下营乡 | 塔寺村 | 164011506 | 兴旺寨镇供电所 | 1102874654 | 10kV西下营线堡子店521塔寺3号综合配电变压器 | 0 | 0
2629 | 唐山供电公司 | 国网冀北遵化市供电公司 | 兴旺寨镇供电所 | 兴旺寨镇 | 曹家堡 | 164011506 | 兴旺寨镇供电所 | 1102874655 | 10kV曹家堡线安平庄511曹家堡6号综合配电变压器 | 0.87 | 319.13
2630 | 唐山供电公司 | 国网冀北遵化市供电公司 | 兴旺寨镇供电所 | 兴旺寨镇 | 花椒园 | 164011506 | 兴旺寨镇供电所 | 1102874656 | 10kV龙须沟线兴旺寨524花椒园4号综合配电变压器 | 22.58 | 57.42
2631 | 唐山供电公司 | 国网冀北遵化市供电公司 | 兴旺寨镇供电所 | 兴旺寨镇 | 花椒园 | 164011506 | 兴旺寨镇供电所 | 1102874657 | 10kV龙须沟线兴旺寨524花椒园5号综合配电变压器 | 12.36 | 67.64
2632 | 唐山供电公司 | 国网冀北遵化市供电公司 | 兴旺寨镇供电所 | 兴旺寨镇 | 西达峪 | 164011506 | 兴旺寨镇供电所 | 1102874659 | 10kV龙须沟线兴旺寨524西达峪5号综合配电变压器 | 0 | 180.17
2633 | 唐山供电公司 | 国网冀北遵化市供电公司 | 兴旺寨镇供电所 | 兴旺寨镇 | 里冷 | 164011506 | 兴旺寨镇供电所 | 1102874660 | 10kV龙须沟线兴旺寨524里冷4号综合配电变压器 | 0.5 | 159.5
2634 | 唐山供电公司 | 国网冀北遵化市供电公司 | 堡子店镇供电所 | 汤泉乡 | 果庄子村 | 164011505 | 堡子店镇供电所 | 1102878339 | 电网_10kV汤果线汤泉522果庄子4号综合柱上配电变压器 | 160 | 0
2635 | 唐山供电公司 | 国网冀北遵化市供电公司 | 东新庄镇供电所 | 东新庄镇 | 西杨庄村 | 164011512 | 东新庄镇供电所 | 1102891058 | 电网_10kV王各庄线东新庄523西杨庄6号综合配电变压器 | 160 | 0
2636 | 唐山供电公司 | 国网冀北遵化市供电公司 | 东新庄镇供电所 | 东新庄镇 | 孔家庄村 | 164011512 | 东新庄镇供电所 | 1102891059 | 10kV东新庄线东新庄512孔家庄7号综合配电变压器 | 0.255 | 159.745
2637 | 唐山供电公司 | 国网冀北遵化市供电公司 | 堡子店镇供电所 | 堡子店镇 | 堡子店 | 164011505 | 堡子店镇供电所 | 1102900743 | 电网_堡子店电锅炉公用 | 160 | 0
2638 | 唐山供电公司 | 国网冀北遵化市供电公司 | 兴旺寨镇供电所 | 兴旺寨镇 | 兴旺寨 | 164011506 | 兴旺寨镇供电所 | 1102900744 | 10kV冷嘴头线安平庄512兴旺寨电力站电锅炉公用变压器 | 160 | 0
2639 | 唐山供电公司 | 国网冀北遵化市供电公司 | 遵化城关镇供电所 | 崔家庄镇 | 崔家庄电锅炉 | 164011502 | 遵化城关镇供电所 | 1102900760 | 电网_崔家庄电锅炉公用 | 160 | 0
2640 | 唐山供电公司 | 国网冀北遵化市供电公司 | 平安城镇供电所 | 平安城镇 | 大街 | 164011511 | 平安城镇供电所 | 1102900763 | 电网_10kV中滩线平安城522平安城供电所电锅炉200KVA公用 | 160 | 0
2641 | 唐山供电公司 | 国网冀北遵化市供电公司 | 东新庄镇供电所 | 刘备寨乡 | 刘备寨村 | 164011512 | 东新庄镇供电所 | 1102900788 | 10kV山头庄线刘备寨514刘备寨电锅炉公用 | 0 | 160
2642 | 唐山供电公司 | 国网冀北遵化市供电公司 | 党峪镇供电所 | 地北头镇 | 地北头村 | 164011515 | 党峪镇供电所 | 1102900790 | 10kV南新庄线523地北头电力站电锅炉公用 | 80 | 0
2643 | 唐山供电公司 | 国网冀北遵化市供电公司 | 遵化城关镇供电所 | 城关镇 | 张家坎村 | 164011502 | 遵化城关镇供电所 | 1102906176 | 电网_张家坎5# | 80 | 0
2644 | 唐山供电公司 | 国网冀北遵化市供电公司 | 西三里镇供电所 | 西留村镇 | 十里铺 | 164011521 | 西三里镇供电所 | 1102906281 | 电网_十里铺8# | 0.38 | 79.62
2645 | 唐山供电公司 | 国网冀北遵化市供电公司 | 平安城镇供电所 | 平安城镇 | 东门庄村 | 164011511 | 平安城镇供电所 | 1102906331 | 电网_10kV夏家峪线平安城523东门庄9号综合配电变压器 | 3.1 | 0
2646 | 唐山供电公司 | 国网冀北遵化市供电公司 | 兴旺寨镇供电所 | 西下营乡 | 沙岭 | 164011506 | 兴旺寨镇供电所 | 1102906511 | 10kV西下营线堡子店521沙岭100kVA2号综合配电变压器 | 36.56 | 0
2647 | 唐山供电公司 | 国网冀北遵化市供电公司 | 堡子店镇供电所 | 堡子店镇 | 汤泉村 | 164011505 | 堡子店镇供电所 | 1102906513 | 10kV汤果线522汤泉6号综合配电变压器 | 160 | 0
2648 | 唐山供电公司 | 国网冀北遵化市供电公司 | 新店子镇供电所 | 新店子镇 | 东南宅 | 164011514 | 新店子镇供电所 | 1102906530 | 10kV新农线新店子515东南宅4号综合配电变压器 | 66.28 | 253.72
2649 | 唐山供电公司 | 国网冀北遵化市供电公司 | 建明镇供电所 | 建明镇 | 鸡三村 | 164011523 | 建明镇供电所 | 1102906640 | 1601183477157鸡三水利 | 80 | 0
2650 | 唐山供电公司 | 国网冀北遵化市供电公司 | 东旧寨镇供电所 | 东旧寨镇 | 温庄2# | 164011518 | 东旧寨镇供电所 | 1102906823 | 电网_温庄2# | 0 | 135
2651 | 唐山供电公司 | 国网冀北遵化市供电公司 | 党峪镇供电所 | 党峪镇 | 杨家峪村 | 164011515 | 党峪镇供电所 | 1102906826 | 10kV娘娘庄线娘娘庄512杨家峪12号综合配电变压器 | 0.35 | 319.65
2652 | 唐山供电公司 | 国网冀北遵化市供电公司 | 东旧寨镇供电所 | 东旧寨镇 | 梁屯8# | 164011518 | 东旧寨镇供电所 | 1102906827 | 10kV大寨线五虎岭517梁屯8号综合配电变压器 | 0 | 128
2653 | 唐山供电公司 | 国网冀北遵化市供电公司 | 东旧寨镇供电所 | 东旧寨镇 | 西张庄4# | 164011518 | 东旧寨镇供电所 | 1102906834 | 电网_西张庄4# | 0 | 128
2654 | 唐山供电公司 | 国网冀北遵化市供电公司 | 东旧寨镇供电所 | 东旧寨镇 | 大寨13# | 164011518 | 东旧寨镇供电所 | 1102906835 | 电网_大寨13# | 0.66 | 79.34
2655 | 唐山供电公司 | 国网冀北遵化市供电公司 | 侯家寨镇供电所 | 侯家寨 | 前山寨 | 164011522 | 侯家寨镇供电所 | 1102909719 | 电网_10kV房山沟线小厂513前山寨5号综合配电变压器 | 0 | 49.56
2656 | 唐山供电公司 | 国网冀北遵化市供电公司 | 西三里镇供电所 | 西三里 | 粮食局公用 | 164011521 | 西三里镇供电所 | 1102911400 | 10kV热电厂线苏家洼526粮食局公用配电变压器 | 252 | 0
2657 | 唐山供电公司 | 国网冀北遵化市供电公司 | 兴旺寨镇供电所 | 西下营乡 | 西关村 | 164011506 | 兴旺寨镇供电所 | 1102917715 | 10kV西下营线堡子店521西关2号综合变压器 | 137.61 | 0
2658 | 唐山供电公司 | 国网冀北遵化市供电公司 | 兴旺寨镇供电所 | 西下营乡 | 北杨庄村 | 164011506 | 兴旺寨镇供电所 | 1102917716 | 10kV西下营线堡子店521北杨庄2号综合变压器 | 0 | 0
2659 | 唐山供电公司 | 国网冀北遵化市供电公司 | 堡子店镇供电所 | 堡子店镇 | 新店子 | 164011505 | 堡子店镇供电所 | 1102929685 | 电网_10kV周家村线堡子店523新店子4号综合柱上变压器 | 0 | 89.84
2660 | 唐山供电公司 | 国网冀北遵化市供电公司 | 党峪镇供电所 | 党峪镇 | 杨家峪村 | 164011515 | 党峪镇供电所 | 1102939701 | 电网_10kV娘娘庄线娘娘庄512杨家峪80kVA10号综合柱上变压器 | 64 | 0
2661 | 唐山供电公司 | 国网冀北遵化市供电公司 | 新店子镇供电所 | 团瓢庄镇 | 左阳庄 | 164011514 | 新店子镇供电所 | 1102956107 | 电网_10kV朱官屯线下院寺515左阳庄2号综合配电变压器 | 8.77 | 119.23
2662 | 唐山供电公司 | 国网冀北遵化市供电公司 | 西三里镇供电所 | 西留村镇 | 朱山庄 | 164011521 | 西三里镇供电所 | 1102959421 | 电网_10kV白方寺线黎河桥518朱山庄7号综合配电变压器 | 143.92 | 16.08
2663 | 唐山供电公司 | 国网冀北遵化市供电公司 | 东新庄镇供电所 | 东新庄镇 | 北营村 | 164011512 | 东新庄镇供电所 | 1102981896 | 电网_10kV小北线小马坊521北营4号综合配电变压器 | 0 | 177.49
2664 | 唐山供电公司 | 国网冀北遵化市供电公司 | 堡子店镇供电所 | 堡子店镇 | 官庄 | 164011505 | 堡子店镇供电所 | 1102986840 | 电网_10kV东杨庄线山里各庄511官庄8号综合配电变压器 | 0 | 88.79
2665 | 唐山供电公司 | 国网冀北遵化市供电公司 | 新店子镇供电所 | 新店子镇 | 冯各庄 | 164011514 | 新店子镇供电所 | 1102988316 | 10kV新农线新店子515冯各庄4号综合配电变压器 | 1.1 | 126.9
2666 | 唐山供电公司 | 国网冀北遵化市供电公司 | 党峪镇供电所 | 地北头镇 | 东峪村 | 164011515 | 党峪镇供电所 | 1102989181 | 电网_10kV鲁家峪线地北头522东峪160kVA10号综合配电变压器 | 0 | 128
2667 | 唐山供电公司 | 国网冀北遵化市供电公司 | 党峪镇供电所 | 地北头镇 | 新庄村 | 164011515 | 党峪镇供电所 | 1102989182 | 电网_10kV南新庄线地北头523新庄8号综合配电变压器 | 0 | 178.28
2668 | 唐山供电公司 | 国网冀北遵化市供电公司 | 马兰峪镇供电所 | 东陵乡 | 西岫 | 164011509 | 马兰峪镇供电所 | 1102989198 | 电网_10kV塔陵线马兰峪517西岫160kVA2号综合变压器 | 34.99 | 93.01
2669 | 唐山供电公司 | 国网冀北遵化市供电公司 | 马兰峪镇供电所 | 东陵乡 | 学田 | 164011509 | 马兰峪镇供电所 | 1102989199 | 电网_10kV塔陵线马兰峪517学田160kVA3号综合变压器 | 3.38 | 124.62
2670 | 唐山供电公司 | 国网冀北遵化市供电公司 | 遵化镇供电所 | 遵化镇 | 城区 | 164011501 | 遵化镇供电所 | 1102990087 | 电网_北关1号公用出线配电变压器 | 504 | 0
2671 | 唐山供电公司 | 国网冀北遵化市供电公司 | 兴旺寨镇供电所 | 兴旺寨镇 | 黄土岗 | 164011506 | 兴旺寨镇供电所 | 1102992804 | 10kV小杨庄线兴旺寨525看守所公用变压器间隔配电变压器 | 504 | 0
2672 | 唐山供电公司 | 国网冀北遵化市供电公司 | 马兰峪镇供电所 | 马兰峪镇 | 马兰峪一村 | 164011509 | 马兰峪镇供电所 | 1102993643 | 电网_10kV马兰峪线马兰峪514东圈200kVA公用配电变压器 | 2.36 | 157.64
2673 | 唐山供电公司 | 国网冀北遵化市供电公司 | 马兰峪镇供电所 | 东陵乡 | 新城四 | 164011509 | 马兰峪镇供电所 | 1102996927 | 电网_10kV新城线马兰峪511新城四3号315kVA综合变压器 | 63.12 | 188.88
2674 | 唐山供电公司 | 国网冀北遵化市供电公司 | 遵化镇供电所 | 遵化镇 | 城区 | 164011501 | 遵化镇供电所 | 1102996935 | 电网_10kV市区I线遵化513建化宿舍250KVA配电变压器 | 504 | 0
2675 | 唐山供电公司 | 国网冀北遵化市供电公司 | 东旧寨镇供电所 | 东旧寨镇 | 西旧寨5# | 164011518 | 东旧寨镇供电所 | 1102999214 | 电网_10kV大寨线五虎岭517西旧寨100kVA5号综合配电变压器 | 0 | 80
2676 | 唐山供电公司 | 国网冀北遵化市供电公司 | 东旧寨镇供电所 | 东旧寨镇 | 西旧寨3# | 164011518 | 东旧寨镇供电所 | 1102999215 | 电网_10kV大寨线五虎岭517西旧寨200kVA3号综合配电变压器 | 5.825 | 154.175
2677 | 唐山供电公司 | 国网冀北遵化市供电公司 | 东旧寨镇供电所 | 东旧寨镇 | 西旧寨6# | 164011518 | 东旧寨镇供电所 | 1102999216 | 电网_10kV大寨线五虎岭517西旧寨200kVA6号综合配电变压器 | 0 | 160
2678 | 唐山供电公司 | 国网冀北遵化市供电公司 | 石门镇供电所 | 石门 | 小汤河村 | 164011525 | 石门镇供电所 | 1103015882 | 电网_10kV港陆线石门516小汤河3号综合配电变压器 | 64 | 0
2679 | 唐山供电公司 | 国网冀北遵化市供电公司 | 平安城镇供电所 | 平安城镇 | 莲藕池村 | 164011511 | 平安城镇供电所 | 1103021393 | 电网_10kV李庄子线小马坊515莲藕池160kVA3号综合配电变压器 | 0 | 0
2680 | 唐山供电公司 | 国网冀北遵化市供电公司 | 平安城镇供电所 | 平安城镇 | 后所屯村 | 164011511 | 平安城镇供电所 | 1103021491 | 电网_10kV国各庄线小马坊516后所屯160kVA5号综合配电变压器 | 128 | 0
2681 | 唐山供电公司 | 国网冀北遵化市供电公司 | 东旧寨镇供电所 | 铁厂镇 | 范庄3# | 164011518 | 东旧寨镇供电所 | 1103023115 | 电网_10kV铁农线五虎岭513范庄100kVA3号综合配电变压器 | 0.99 | 79.01
2682 | 唐山供电公司 | 国网冀北遵化市供电公司 | 石门镇供电所 | 石门 | 大张庄村 | 164011525 | 石门镇供电所 | 1103025626 | 10kV石门线石门512大张庄6号综合配电变压器 | 193.03 | 126.97
2683 | 唐山供电公司 | 国网冀北遵化市供电公司 | 石门镇供电所 | 石门 | 韦家岭村 | 164011525 | 石门镇供电所 | 1103026610 | 电网_10kV大岳各庄线石门511韦家岭5号综合配电变压器 | 80 | 0
2684 | 唐山供电公司 | 国网冀北遵化市供电公司 | 石门镇供电所 | 石门 | 大张庄村 | 164011525 | 石门镇供电所 | 1103026611 | 电网_10kV石门线石门512大张庄5号综合配电变压器 | 64 | 0
2685 | 唐山供电公司 | 国网冀北遵化市供电公司 | 党峪镇供电所 | 娘娘庄镇 | 西娘娘庄村 | 164011515 | 党峪镇供电所 | 1103027465 | 电网_10kV娘娘庄线娘娘庄512西娘娘庄200kVA7号综合配电变压器 | 4.67 | 155.33
2686 | 唐山供电公司 | 国网冀北遵化市供电公司 | 党峪镇供电所 | 娘娘庄镇 | 西娘娘庄村 | 164011515 | 党峪镇供电所 | 1103028081 | 电网_西娘娘庄4# | 39.83 | 120.17
2687 | 唐山供电公司 | 国网冀北遵化市供电公司 | 党峪镇供电所 | 娘娘庄镇 | 西娘娘庄村 | 164011515 | 党峪镇供电所 | 1103028082 | 电网_西娘娘庄5# | 9.35 | 150.65
2688 | 唐山供电公司 | 国网冀北遵化市供电公司 | 党峪镇供电所 | 娘娘庄镇 | 西娘娘庄村 | 164011515 | 党峪镇供电所 | 1103028083 | 电网_10kV娘娘庄线娘娘庄512西娘娘庄200kVA6号综合配电变压器 | 160 | 0
2689 | 唐山供电公司 | 国网冀北遵化市供电公司 | 石门镇供电所 | 石门 | 义井铺村 | 164011525 | 石门镇供电所 | 1103030485 | 电网_10kV九周线九间房522义井铺8号综合配电变压器 | 0 | 176.9
2690 | 唐山供电公司 | 国网冀北遵化市供电公司 | 东新庄镇供电所 | 团瓢庄乡 | 山里各庄村 | 164011512 | 东新庄镇供电所 | 1103034992 | 电网_10kV新保线山里各庄524山里各庄8号综合配电变压器 | 200 | 0
2691 | 唐山供电公司 | 国网冀北遵化市供电公司 | 平安城镇供电所 | 平安城镇 | 小丰台村 | 164011511 | 平安城镇供电所 | 1103035022 | 电网_小丰台4# | 0 | 0
2692 | 唐山供电公司 | 国网冀北遵化市供电公司 | 侯家寨镇供电所 | 苏家洼 | 下石河 | 164011522 | 侯家寨镇供电所 | 1103041081 | 电网_10kV牛家岭线崔家庄513下石河9号综合配电变压器 | 11.96 | 148.04
2693 | 唐山供电公司 | 国网冀北遵化市供电公司 | 侯家寨镇供电所 | 苏家洼 | 下石河 | 164011522 | 侯家寨镇供电所 | 1103041102 | 电网_10kV新大屯线下石河524下石河8号综合配电变压器 | 30.82 | 169.18
2694 | 唐山供电公司 | 国网冀北遵化市供电公司 | 侯家寨镇供电所 | 苏家洼 | 下石河 | 164011522 | 侯家寨镇供电所 | 1103041105 | 电网_10kV新大屯线下石河524下石河10号综合配电变压器 | 86.75 | 73.25
2695 | 唐山供电公司 | 国网冀北遵化市供电公司 | 东新庄镇供电所 | 东新庄镇 | 东新庄村 | 164011512 | 东新庄镇供电所 | 1103065124 | 电网_10kV东新庄线东新庄512东新庄7号综合配电变压器 | 0 | 80
2696 | 唐山供电公司 | 国网冀北遵化市供电公司 | 东新庄镇供电所 | 刘备寨乡 | 山头庄村 | 164011512 | 东新庄镇供电所 | 1103065133 | 电网_10kV山头庄线刘备寨514山头庄12号综合配电变压器 | 80 | 0
2697 | 唐山供电公司 | 国网冀北遵化市供电公司 | 兴旺寨镇供电所 | 西下营乡 | 郝各庄村 | 164011506 | 兴旺寨镇供电所 | 1103066964 | 10kV西下营线堡子店521郝各庄8号综合配变 | 10.28 | 0
2698 | 唐山供电公司 | 国网冀北遵化市供电公司 | 兴旺寨镇供电所 | 兴旺寨镇 | 何家峪 | 164011506 | 兴旺寨镇供电所 | 1103066965 | 10kV鑫宏线安平庄516何家峪7号综合配电变压器 | 160 | 0
2699 | 唐山供电公司 | 国网冀北遵化市供电公司 | 党峪镇供电所 | 娘娘庄镇 | 丁各庄村 | 164011515 | 党峪镇供电所 | 1103071198 | 电网_丁各庄5# | 80 | 0
2700 | 唐山供电公司 | 国网冀北遵化市供电公司 | 遵化城关镇供电所 | 崔家庄镇 | 西小寨 | 164011502 | 遵化城关镇供电所 | 1103072927 | 电网_西小寨5# | 19.92 | 108.08
2701 | 唐山供电公司 | 国网冀北遵化市供电公司 | 西三里镇供电所 | 西留村镇 | 东留村 | 164011521 | 西三里镇供电所 | 1103072928 | 电网_10kV白方寺线黎河桥518东留村7号综合配电变压器 | 12.3 | 115.7
2702 | 唐山供电公司 | 国网冀北遵化市供电公司 | 堡子店镇供电所 | 堡子店镇 | 新寨 | 164011505 | 堡子店镇供电所 | 1103074565 | 电网_10kV兴旺寨线堡子店512新寨4号配电变压器 | 80 | 0
2703 | 唐山供电公司 | 国网冀北遵化市供电公司 | 东新庄镇供电所 | 刘备寨乡 | 张庄子村 | 164011512 | 东新庄镇供电所 | 1103081263 | 电网_张庄子3# | 80 | 0
2704 | 唐山供电公司 | 国网冀北遵化市供电公司 | 东旧寨镇供电所 | 铁厂镇 | 铁厂12# | 164011518 | 东旧寨镇供电所 | 1103081758 | 电网_10kV铁工线五虎岭514铁厂100kVA12号综合配电变压器 | 80 | 0
2705 | 唐山供电公司 | 国网冀北遵化市供电公司 | 东旧寨镇供电所 | 铁厂镇 | 铁厂13# | 164011518 | 东旧寨镇供电所 | 1103081759 | 10kV铁工线五虎岭514铁厂100kVA13号综合配电变压器 | 80 | 0
2706 | 唐山供电公司 | 国网冀北遵化市供电公司 | 党峪镇供电所 | 党峪镇 | 大党峪村 | 164011515 | 党峪镇供电所 | 1103084394 | 电网_大党峪6# | 0.12 | 319.88
2707 | 唐山供电公司 | 国网冀北遵化市供电公司 | 石门镇供电所 | 石门 | 义井铺村 | 164011525 | 石门镇供电所 | 1103084395 | 电网_10kV九周线九间房522义井铺公用2号变压器间隔配电变压器 | 400 | 0
2708 | 唐山供电公司 | 国网冀北遵化市供电公司 | 石门镇供电所 | 石门 | 义井铺村 | 164011525 | 石门镇供电所 | 1103084396 | 电网_10kV九周线九间房522义井铺公用3号配电变压器 | 400 | 0
2709 | 唐山供电公司 | 国网冀北遵化市供电公司 | 党峪镇供电所 | 地北头镇 | 鲁家峪村 | 164011515 | 党峪镇供电所 | 1103084397 | 10kV鲁家峪线地北头514鲁家峪小区1号变压器间隔配电变压器 | 320 | 0
2710 | 唐山供电公司 | 国网冀北遵化市供电公司 | 党峪镇供电所 | 地北头镇 | 鲁家峪村 | 164011515 | 党峪镇供电所 | 1103084398 | 电网_鲁家峪小区2# | 320 | 0
2711 | 唐山供电公司 | 国网冀北遵化市供电公司 | 西三里镇供电所 | 西三里 | 张各庄 | 164011521 | 西三里镇供电所 | 1103084888 | 电网_10kV裕龙线北郊513张各庄12号综合配电变压器 | 128 | 0
2712 | 唐山供电公司 | 国网冀北遵化市供电公司 | 东新庄镇供电所 | 东新庄镇 | 北营村 | 164011512 | 东新庄镇供电所 | 1103086353 | 10kV小北线小马坊521北营5号综合配电变压器 | 0.62 | 79.38
2713 | 唐山供电公司 | 国网冀北遵化市供电公司 | 东新庄镇供电所 | 团瓢庄乡 | 西黎河村 | 164011512 | 东新庄镇供电所 | 1103087019 | 电网_10kV中滩线山里各庄521西黎河3号综合配电变压器 | 80 | 0
2714 | 唐山供电公司 | 国网冀北遵化市供电公司 | 堡子店镇供电所 | 堡子店镇 | 纪各庄 | 164011505 | 堡子店镇供电所 | 1103087044 | 电网_10kV夏庄子线堡子店514纪各庄5号综合柱上变压器 | 80 | 0
2715 | 唐山供电公司 | 国网冀北遵化市供电公司 | 堡子店镇供电所 | 堡子店镇 | 大曹各寨 | 164011505 | 堡子店镇供电所 | 1103087045 | 电网_10kV夏庄子线堡子店514大曹各寨4号综合柱上变压器 | 40 | 0
2716 | 唐山供电公司 | 国网冀北遵化市供电公司 | 堡子店镇供电所 | 堡子店镇 | 纪各庄 | 164011505 | 堡子店镇供电所 | 1103087046 | 电网_10kV夏庄子线堡子店514纪各庄7号综合柱上变压器 | 80 | 0
2717 | 唐山供电公司 | 国网冀北遵化市供电公司 | 堡子店镇供电所 | 堡子店镇 | 纪各庄 | 164011505 | 堡子店镇供电所 | 1103087047 | 电网_10kV夏庄子线堡子店514纪各庄6号综合柱上变压器 | 80 | 0
2718 | 唐山供电公司 | 国网冀北遵化市供电公司 | 西三里镇供电所 | 西三里 | 西三里井 | 164011521 | 西三里镇供电所 | 1103087052 | 电网_西三里井4# | 80 | 0
2719 | 唐山供电公司 | 国网冀北遵化市供电公司 | 侯家寨镇供电所 | 侯家寨 | 前后杖子 | 164011522 | 侯家寨镇供电所 | 1103087053 | 电网_前后杖子5# | 80 | 0
2720 | 唐山供电公司 | 国网冀北遵化市供电公司 | 侯家寨镇供电所 | 侯家寨 | 马蹄峪井 | 164011522 | 侯家寨镇供电所 | 1103087054 | 电网_马蹄峪井3# | 80 | 0
2721 | 唐山供电公司 | 国网冀北遵化市供电公司 | 堡子店镇供电所 | 汤泉乡 | 启新庄村 | 164011505 | 堡子店镇供电所 | 1103087055 | 电网_启新庄3# | 80 | 0
2722 | 唐山供电公司 | 国网冀北遵化市供电公司 | 堡子店镇供电所 | 堡子店镇 | 亢港 | 164011505 | 堡子店镇供电所 | 1103087056 | 10kV甘泽庄线堡子店524亢港3号综合配电变压器 | 80 | 0
2723 | 唐山供电公司 | 国网冀北遵化市供电公司 | 堡子店镇供电所 | 汤泉乡 | 启新庄村 | 164011505 | 堡子店镇供电所 | 1103087058 | 电网_启新庄4# | 80 | 0
2724 | 唐山供电公司 | 国网冀北遵化市供电公司 | 堡子店镇供电所 | 堡子店镇 | 温家庄 | 164011505 | 堡子店镇供电所 | 1103087060 | 电网_10kV甘泽庄线堡子店524温家庄3号综合配电变压器 | 80 | 0
2725 | 唐山供电公司 | 国网冀北遵化市供电公司 | 新店子镇供电所 | 团瓢庄镇 | 东滩 | 164011514 | 新店子镇供电所 | 1103087061 | 电网_东滩3# | 2.47 | 77.53
2726 | 唐山供电公司 | 国网冀北遵化市供电公司 | 新店子镇供电所 | 团瓢庄镇 | 东滩 | 164011514 | 新店子镇供电所 | 1103087062 | 电网_东滩4# | 80 | 0
2727 | 唐山供电公司 | 国网冀北遵化市供电公司 | 堡子店镇供电所 | 堡子店镇 | 温家庄 | 164011505 | 堡子店镇供电所 | 1103087065 | 电网_10kV夏庄子线堡子店514温家庄4号综合配电变压器 | 80 | 0
2728 | 唐山供电公司 | 国网冀北遵化市供电公司 | 新店子镇供电所 | 团瓢庄镇 | 东寺 | 164011514 | 新店子镇供电所 | 1103087066 | 10kV中滩线山里各庄521东寺4号综合配电变压器 | 80 | 0
2729 | 唐山供电公司 | 国网冀北遵化市供电公司 | 堡子店镇供电所 | 堡子店镇 | 张南洼 | 164011505 | 堡子店镇供电所 | 1103087070 | 电网_10kV甘泽庄线堡子店524张南洼4号综合配电变压器 | 80 | 0
2730 | 唐山供电公司 | 国网冀北遵化市供电公司 | 堡子店镇供电所 | 堡子店镇 | 武庄子 | 164011505 | 堡子店镇供电所 | 1103087075 | 电网_10kV小杨庄线兴旺寨525武庄子3号综合配电变压器 | 80 | 0
2731 | 唐山供电公司 | 国网冀北遵化市供电公司 | 堡子店镇供电所 | 堡子店镇 | 武庄子 | 164011505 | 堡子店镇供电所 | 1103087076 | 电网_10kV小杨庄线兴旺寨525武庄子4号综合配电变压器 | 80 | 0
2732 | 唐山供电公司 | 国网冀北遵化市供电公司 | 东旧寨镇供电所 | 铁厂镇 | 铁厂14# | 164011518 | 东旧寨镇供电所 | 1103087077 | 电网_10kV铁工线五虎岭514铁厂14号100kVA综合配电变压器 | 0.45 | 79.55
2733 | 唐山供电公司 | 国网冀北遵化市供电公司 | 东旧寨镇供电所 | 铁厂镇 | 铁厂15# | 164011518 | 东旧寨镇供电所 | 1103087078 | 电网_10kV铁农线五虎岭513铁厂100kVA15号综合配电变压器 | 0 | 80
2734 | 唐山供电公司 | 国网冀北遵化市供电公司 | 东旧寨镇供电所 | 铁厂镇 | 夜明峪5# | 164011518 | 东旧寨镇供电所 | 1103087079 | 电网_夜明峪5# | 80 | 0
2735 | 唐山供电公司 | 国网冀北遵化市供电公司 | 东旧寨镇供电所 | 东旧寨镇 | 梁屯5# | 164011518 | 东旧寨镇供电所 | 1103087081 | 电网_10kV大寨线五虎岭517梁屯5号综合配电变压器 | 0 | 128
2736 | 唐山供电公司 | 国网冀北遵化市供电公司 | 堡子店镇供电所 | 堡子店镇 | 安定庄 | 164011505 | 堡子店镇供电所 | 1103087082 | 电网_10kV小杨庄线兴旺寨525安定庄4号综合配电变压器 | 80 | 0
2737 | 唐山供电公司 | 国网冀北遵化市供电公司 | 堡子店镇供电所 | 堡子店镇 | 安定庄 | 164011505 | 堡子店镇供电所 | 1103087083 | 电网_10kV小杨庄线兴旺寨525安定庄5号综合配电变压器 | 80 | 0
2738 | 唐山供电公司 | 国网冀北遵化市供电公司 | 堡子店镇供电所 | 堡子店镇 | 张南洼 | 164011505 | 堡子店镇供电所 | 1103087664 | 电网_10kV甘泽庄线堡子店524张南洼5号综合配电变压器 | 80 | 0
2739 | 唐山供电公司 | 国网冀北遵化市供电公司 | 建明镇供电所 | 建明镇 | 王老庄村 | 164011523 | 建明镇供电所 | 1103087665 | 电网_10kV军工线建明512王老庄3号综合配电变压器 | 80 | 0
2740 | 唐山供电公司 | 国网冀北遵化市供电公司 | 建明镇供电所 | 建明镇 | 雷家沟村 | 164011523 | 建明镇供电所 | 1103087666 | 电网_10kV建强线建明523雷家沟2号综合配电变压器 | 80 | 0
2741 | 唐山供电公司 | 国网冀北遵化市供电公司 | 东旧寨镇供电所 | 东旧寨镇 | 东张庄3# | 164011518 | 东旧寨镇供电所 | 1103087684 | 电网_10kV双泉寺线五虎岭516东张庄100kVA3号综合配电变压器 | 80 | 0
2742 | 唐山供电公司 | 国网冀北遵化市供电公司 | 东旧寨镇供电所 | 东旧寨镇 | 大寨11# | 164011518 | 东旧寨镇供电所 | 1103087685 | 电网_大寨11# | 1.42 | 78.58
2743 | 唐山供电公司 | 国网冀北遵化市供电公司 | 东旧寨镇供电所 | 东旧寨镇 | 幸福村5# | 164011518 | 东旧寨镇供电所 | 1103087686 | 电网_幸福村5# | 80 | 0
2744 | 唐山供电公司 | 国网冀北遵化市供电公司 | 东旧寨镇供电所 | 铁厂镇 | 板城5# | 164011518 | 东旧寨镇供电所 | 1103087688 | 电网_10kV板城线五虎岭515板城100kVA5号综合配电变压器 | 80 | 0
2745 | 唐山供电公司 | 国网冀北遵化市供电公司 | 堡子店镇供电所 | 堡子店镇 | 纪各庄 | 164011505 | 堡子店镇供电所 | 1103087693 | 电网_10kV夏庄子线堡子店514纪各庄8号综合配电变压器 | 70.48 | 9.52
2746 | 唐山供电公司 | 国网冀北遵化市供电公司 | 建明镇供电所 | 建明镇 | 付二村 | 164011523 | 建明镇供电所 | 1103087694 | 电网_付二4# | 48.75 | 31.25
2747 | 唐山供电公司 | 国网冀北遵化市供电公司 | 建明镇供电所 | 建明镇 | 小安乐庄村 | 164011523 | 建明镇供电所 | 1103087695 | 电网_10kV军工线建明512小安乐庄2号综合配电变压器 | 80 | 0
2748 | 唐山供电公司 | 国网冀北遵化市供电公司 | 堡子店镇供电所 | 堡子店镇 | 东杨庄 | 164011505 | 堡子店镇供电所 | 1103087696 | 电网_10kV东杨庄线山里各庄511东杨庄3号综合配电变压器 | 80 | 0
2749 | 唐山供电公司 | 国网冀北遵化市供电公司 | 堡子店镇供电所 | 堡子店镇 | 东杨庄 | 164011505 | 堡子店镇供电所 | 1103087697 | 电网_10kV东杨庄线山里各庄511东杨庄4号综合配电变压器 | 15.62 | 64.38
2750 | 唐山供电公司 | 国网冀北遵化市供电公司 | 马兰峪镇供电所 | 东陵乡 | 定大 | 164011509 | 马兰峪镇供电所 | 1103087699 | 电网_10kV新立线马兰峪518定大综合变压器 | 3.34 | 156.66
2751 | 唐山供电公司 | 国网冀北遵化市供电公司 | 马兰峪镇供电所 | 东陵乡 | 新城一村 | 164011509 | 马兰峪镇供电所 | 1103087700 | 电网_新城一4# | 0 | 93.05
2752 | 唐山供电公司 | 国网冀北遵化市供电公司 | 遵化城关镇供电所 | 城关镇 | 大二里 | 164011502 | 遵化城关镇供电所 | 1103087701 | 电网_10kV黄园线黄台513大二里5号综合配电变压器 | 80 | 0
2753 | 唐山供电公司 | 国网冀北遵化市供电公司 | 遵化城关镇供电所 | 城关镇 | 大二里 | 164011502 | 遵化城关镇供电所 | 1103087702 | 电网_大二里6# | 80 | 0
2754 | 唐山供电公司 | 国网冀北遵化市供电公司 | 马兰峪镇供电所 | 东陵乡 | 大汤河 | 164011509 | 马兰峪镇供电所 | 1103087706 | 电网_大汤河3# | 0 | 80
2755 | 唐山供电公司 | 国网冀北遵化市供电公司 | 马兰峪镇供电所 | 东陵乡 | 南大 | 164011509 | 马兰峪镇供电所 | 1103087707 | 电网_10kV马兰峪517塔陵线南大综合变压器 | 80 | 0
2756 | 唐山供电公司 | 国网冀北遵化市供电公司 | 东旧寨镇供电所 | 铁厂镇 | 圣水院4# | 164011518 | 东旧寨镇供电所 | 1103087708 | 电网_10kV板城线五虎岭515圣水院100kVA4号综合配电变压器 | 80 | 0
2757 | 唐山供电公司 | 国网冀北遵化市供电公司 | 东旧寨镇供电所 | 铁厂镇 | 圣水院5# | 164011518 | 东旧寨镇供电所 | 1103087709 | 电网_10kV板城线五虎岭515圣水院5号综合配电变压器 | 80 | 0
2758 | 唐山供电公司 | 国网冀北遵化市供电公司 | 东旧寨镇供电所 | 铁厂镇 | 圣水院6# | 164011518 | 东旧寨镇供电所 | 1103087710 | 电网_10kV板城线五虎岭515圣水院6号综合配电变压器 | 80 | 0
2759 | 唐山供电公司 | 国网冀北遵化市供电公司 | 建明镇供电所 | 建明镇 | 鸡二村 | 164011523 | 建明镇供电所 | 1103087711 | 电网_10kV鸡鸣村线建明511鸡二4号综合配电变压器 | 80 | 0
2760 | 唐山供电公司 | 国网冀北遵化市供电公司 | 兴旺寨镇供电所 | 西下营乡 | 塔寺村 | 164011506 | 兴旺寨镇供电所 | 1103087712 | 10kV西下营线堡子店521塔寺5号综合配电变压器 | 80 | 0
2761 | 唐山供电公司 | 国网冀北遵化市供电公司 | 东旧寨镇供电所 | 东旧寨镇 | 石桥头5# | 164011518 | 东旧寨镇供电所 | 1103087713 | 电网_10kV大寨线五虎岭517石桥头5号综合配电变压器 | 0 | 80
2762 | 唐山供电公司 | 国网冀北遵化市供电公司 | 马兰峪镇供电所 | 东陵乡 | 西沟 | 164011509 | 马兰峪镇供电所 | 1103087714 | 电网_10kV新立线马兰峪518西沟综合变压器 | 80 | 0
2763 | 唐山供电公司 | 国网冀北遵化市供电公司 | 侯家寨镇供电所 | 侯家寨 | 张庄子南井 | 164011522 | 侯家寨镇供电所 | 1103087715 | 电网_张庄子南井5# | 80 | 0
2764 | 唐山供电公司 | 国网冀北遵化市供电公司 | 侯家寨镇供电所 | 侯家寨 | 片石峪 | 164011522 | 侯家寨镇供电所 | 1103087716 | 电网_片石峪井2# | 0.79 | 79.21
2765 | 唐山供电公司 | 国网冀北遵化市供电公司 | 侯家寨镇供电所 | 侯家寨 | 张庄子北井 | 164011522 | 侯家寨镇供电所 | 1103087717 | 电网_10kV房山沟线小厂513张庄子北井7号综合配电变压器 | 80 | 0
2766 | 唐山供电公司 | 国网冀北遵化市供电公司 | 侯家寨镇供电所 | 侯家寨 | 张庄子东井 | 164011522 | 侯家寨镇供电所 | 1103087718 | 电网_10kV房山沟线小厂513张庄子东井6号综合配电变压器 | 80 | 0
2767 | 唐山供电公司 | 国网冀北遵化市供电公司 | 东旧寨镇供电所 | 东旧寨镇 | 石桥头6# | 164011518 | 东旧寨镇供电所 | 1103087719 | 电网_10kV大寨线五虎岭517石桥头6号综合配电变压器 | 0 | 80
2768 | 唐山供电公司 | 国网冀北遵化市供电公司 | 兴旺寨镇供电所 | 西下营乡 | 塔寺村 | 164011506 | 兴旺寨镇供电所 | 1103087720 | 电网_10kV四矿线堡子店511塔寺4号综合配电变压器 | 80 | 0
2769 | 唐山供电公司 | 国网冀北遵化市供电公司 | 新店子镇供电所 | 团瓢庄镇 | 朱官屯 | 164011514 | 新店子镇供电所 | 1103087724 | 电网_10kV朱官屯线下院寺515朱官屯3号综合配电变压器 | 80 | 0
2770 | 唐山供电公司 | 国网冀北遵化市供电公司 | 东旧寨镇供电所 | 东旧寨镇 | 石桥头7# | 164011518 | 东旧寨镇供电所 | 1103087725 | 电网_10kV大寨线五虎岭517石桥头7号综合配电变压器 | 0 | 80.6
2771 | 唐山供电公司 | 国网冀北遵化市供电公司 | 东旧寨镇供电所 | 东旧寨镇 | 幸福村4# | 164011518 | 东旧寨镇供电所 | 1103087726 | 电网_10kV大寨线五虎岭517幸福村100kVA4号综合配电变压器 | 0 | 83.16
2772 | 唐山供电公司 | 国网冀北遵化市供电公司 | 东旧寨镇供电所 | 东旧寨镇 | 闫家峪3# | 164011518 | 东旧寨镇供电所 | 1103087727 | 电网_10kV双泉寺线五虎岭516闫家峪100kVA3号综合配电变压器 | 0 | 79.38
2773 | 唐山供电公司 | 国网冀北遵化市供电公司 | 兴旺寨镇供电所 | 西下营乡 | 塔寺村 | 164011506 | 兴旺寨镇供电所 | 1103087736 | 10kV西下营线堡子店521塔寺6号综合配电变压器 | 80 | 0
2774 | 唐山供电公司 | 国网冀北遵化市供电公司 | 马兰峪镇供电所 | 东陵乡 | 马庄 | 164011509 | 马兰峪镇供电所 | 1103087737 | 电网_马庄井 | 80 | 0
2775 | 唐山供电公司 | 国网冀北遵化市供电公司 | 马兰峪镇供电所 | 东陵乡 | 新城三 | 164011509 | 马兰峪镇供电所 | 1103087738 | 电网_新城三5# | 80 | 0
2776 | 唐山供电公司 | 国网冀北遵化市供电公司 | 建明镇供电所 | 建明镇 | 鸡二村 | 164011523 | 建明镇供电所 | 1103087740 | 电网_10kV鸡鸣村线建明511鸡二3号综合配电变压器 | 80 | 0
2777 | 唐山供电公司 | 国网冀北遵化市供电公司 | 建明镇供电所 | 建明镇 | 鸡四村 | 164011523 | 建明镇供电所 | 1103087741 | 电网_10kV鸡鸣村线建明511鸡四3号综合配电变压器 | 0.2 | 79.8
2778 | 唐山供电公司 | 国网冀北遵化市供电公司 | 马兰峪镇供电所 | 东陵乡 | 钟庄 | 164011509 | 马兰峪镇供电所 | 1103087742 | 电网_钟庄3# | 80 | 0
2779 | 唐山供电公司 | 国网冀北遵化市供电公司 | 兴旺寨镇供电所 | 西下营乡 | 塔寺村 | 164011506 | 兴旺寨镇供电所 | 1103087743 | 10kV西下营线堡子店521塔寺7号综合配电变压器 | 80 | 0
2780 | 唐山供电公司 | 国网冀北遵化市供电公司 | 东旧寨镇供电所 | 东旧寨镇 | 石桥头8# | 164011518 | 东旧寨镇供电所 | 1103087744 | 电网_石桥头8# | 0.62 | 79.38
2781 | 唐山供电公司 | 国网冀北遵化市供电公司 | 东旧寨镇供电所 | 东旧寨镇 | 石桥头9# | 164011518 | 东旧寨镇供电所 | 1103087745 | 电网_10kV大寨线五虎岭517石桥头9号综合配电变压器 | 0 | 80
2782 | 唐山供电公司 | 国网冀北遵化市供电公司 | 东旧寨镇供电所 | 东旧寨镇 | 姚家峪村 | 164011518 | 东旧寨镇供电所 | 1103087746 | 电网_10kV双泉寺线516姚家峪2号综合配电变压器 | 0 | 80
2783 | 唐山供电公司 | 国网冀北遵化市供电公司 | 遵化城关镇供电所 | 崔家庄镇 | 老辛庄 | 164011502 | 遵化城关镇供电所 | 1103087747 | 电网_10kV建化线遵化512老辛庄4号综合配电变压器 | 80 | 0
2784 | 唐山供电公司 | 国网冀北遵化市供电公司 | 遵化城关镇供电所 | 崔家庄镇 | 老辛庄 | 164011502 | 遵化城关镇供电所 | 1103087748 | 电网_10kV建化线遵化512老辛庄5号综合配电变压器 | 80 | 0
2785 | 唐山供电公司 | 国网冀北遵化市供电公司 | 兴旺寨镇供电所 | 西下营乡 | 塔寺村 | 164011506 | 兴旺寨镇供电所 | 1103087749 | 10kV西下营线堡子店521塔寺8号综合配电变压器 | 0 | 0
2786 | 唐山供电公司 | 国网冀北遵化市供电公司 | 建明镇供电所 | 建明镇 | 鸡四村 | 164011523 | 建明镇供电所 | 1103087750 | 电网_10kV鸡鸣村线建明511鸡四4号综合配电变压器 | 80 | 0
2787 | 唐山供电公司 | 国网冀北遵化市供电公司 | 兴旺寨镇供电所 | 西下营乡 | 塔寺村 | 164011506 | 兴旺寨镇供电所 | 1103088330 | 10kV西下营线堡子店521塔寺9号综合配电变压器 | 80 | 0
2788 | 唐山供电公司 | 国网冀北遵化市供电公司 | 兴旺寨镇供电所 | 西下营乡 | 塔寺村 | 164011506 | 兴旺寨镇供电所 | 1103088334 | 10kV西下营线堡子店521塔寺10号综合配电变压器 | 80 | 0
2789 | 唐山供电公司 | 国网冀北遵化市供电公司 | 遵化城关镇供电所 | 崔家庄镇 | 东二十 | 164011502 | 遵化城关镇供电所 | 1103088338 | 电网_10kV齐庄线黄台521东二十6号综合配电变压器 | 80 | 0
2790 | 唐山供电公司 | 国网冀北遵化市供电公司 | 遵化城关镇供电所 | 崔家庄镇 | 东祁庄 | 164011502 | 遵化城关镇供电所 | 1103088339 | 电网_东祁庄3# | 80 | 0
2791 | 唐山供电公司 | 国网冀北遵化市供电公司 | 马兰峪镇供电所 | 东陵乡 | 新太 | 164011509 | 马兰峪镇供电所 | 1103088340 | 电网_10kV新立线马兰峪518新太综合变压器 | 80 | 0
2792 | 唐山供电公司 | 国网冀北遵化市供电公司 | 马兰峪镇供电所 | 东陵乡 | 新城四 | 164011509 | 马兰峪镇供电所 | 1103088341 | 电网_新城四4# | 80 | 0
2793 | 唐山供电公司 | 国网冀北遵化市供电公司 | 马兰峪镇供电所 | 东陵乡 | 新城二 | 164011509 | 马兰峪镇供电所 | 1103088342 | 电网_新城二3# | 80 | 0
2794 | 唐山供电公司 | 国网冀北遵化市供电公司 | 兴旺寨镇供电所 | 西下营乡 | 塔寺村 | 164011506 | 兴旺寨镇供电所 | 1103088352 | 10kV西下营线堡子店521塔寺11号综合配电变压器 | 0 | 0
2795 | 唐山供电公司 | 国网冀北遵化市供电公司 | 建明镇供电所 | 建明镇 | 接官厅村 | 164011523 | 建明镇供电所 | 1103088354 | 电网_接官厅6# | 80 | 0
2796 | 唐山供电公司 | 国网冀北遵化市供电公司 | 建明镇供电所 | 建明镇 | 付三村 | 164011523 | 建明镇供电所 | 1103088355 | 电网_付三3# | 8.7 | 71.3
2797 | 唐山供电公司 | 国网冀北遵化市供电公司 | 建明镇供电所 | 建明镇 | 上王市村 | 164011523 | 建明镇供电所 | 1103088356 | 电网_10kV建强线建明523上王市3号综合配电变压器 | 63.67 | 16.33
2798 | 唐山供电公司 | 国网冀北遵化市供电公司 | 马兰峪镇供电所 | 马兰峪镇 | 泊西 | 164011509 | 马兰峪镇供电所 | 1103088361 | 电网_10kV茅山线512马兰峪泊西综合变压器 | 80 | 0
2799 | 唐山供电公司 | 国网冀北遵化市供电公司 | 马兰峪镇供电所 | 马兰峪镇 | 泊西 | 164011509 | 马兰峪镇供电所 | 1103088362 | 电网_10kV茅山线512马兰峪泊西东综合变压器 | 80 | 0
2800 | 唐山供电公司 | 国网冀北遵化市供电公司 | 马兰峪镇供电所 | 马兰峪镇 | 黄土坡 | 164011509 | 马兰峪镇供电所 | 1103088363 | 电网_黄土坡4# | 80 | 0
2801 | 唐山供电公司 | 国网冀北遵化市供电公司 | 兴旺寨镇供电所 | 西下营乡 | 康庄子村 | 164011506 | 兴旺寨镇供电所 | 1103088366 | 10kV西下营线堡子店521康庄子3号综合配电变压器 | 80 | 0
2802 | 唐山供电公司 | 国网冀北遵化市供电公司 | 兴旺寨镇供电所 | 西下营乡 | 康庄子村 | 164011506 | 兴旺寨镇供电所 | 1103088374 | 10kV西下营线堡子店521康庄子4号综合配电变压器 | 80 | 0
2803 | 唐山供电公司 | 国网冀北遵化市供电公司 | 马兰峪镇供电所 | 马兰峪镇 | 上关 | 164011509 | 马兰峪镇供电所 | 1103088382 | 电网_上关3# | 80 | 0
2804 | 唐山供电公司 | 国网冀北遵化市供电公司 | 马兰峪镇供电所 | 马兰峪镇 | 黄土坡 | 164011509 | 马兰峪镇供电所 | 1103088383 | 电网_黄土坡3# | 80 | 0
2805 | 唐山供电公司 | 国网冀北遵化市供电公司 | 马兰峪镇供电所 | 马兰峪镇 | 泊东 | 164011509 | 马兰峪镇供电所 | 1103088384 | 电网_10kV茅山线512马兰峪泊东综合变压器 | 80 | 0
2806 | 唐山供电公司 | 国网冀北遵化市供电公司 | 马兰峪镇供电所 | 马兰峪镇 | 定营房 | 164011509 | 马兰峪镇供电所 | 1103088385 | 电网_定营房5# | 80 | 0
2807 | 唐山供电公司 | 国网冀北遵化市供电公司 | 马兰峪镇供电所 | 马兰峪镇 | 孙家洼 | 164011509 | 马兰峪镇供电所 | 1103088386 | 电网_孙家洼2# | 80 | 0
2808 | 唐山供电公司 | 国网冀北遵化市供电公司 | 建明镇供电所 | 建明镇 | 闫屯村 | 164011523 | 建明镇供电所 | 1103088395 | 电网_10kV军工线建明512闫屯9号综合配电变压器 | 80 | 0
2809 | 唐山供电公司 | 国网冀北遵化市供电公司 | 建明镇供电所 | 建明镇 | 靠山庄村 | 164011523 | 建明镇供电所 | 1103088396 | 10kV电缆厂线建明514靠山庄2号综合配电变压器 | 80 | 0
2810 | 唐山供电公司 | 国网冀北遵化市供电公司 | 建明镇供电所 | 小厂乡 | 粳子峪村 | 164011523 | 建明镇供电所 | 1103088397 | 电网_10kV洪山口线建明518粳子峪4号综合配电变压器 | 12.36 | 67.64
2811 | 唐山供电公司 | 国网冀北遵化市供电公司 | 建明镇供电所 | 建明镇 | 闫屯村 | 164011523 | 建明镇供电所 | 1103088398 | 电网_10kV电缆厂线建明514闫屯10号综合配电变压器 | 80 | 0
2812 | 唐山供电公司 | 国网冀北遵化市供电公司 | 马兰峪镇供电所 | 马兰峪镇 | 定营房 | 164011509 | 马兰峪镇供电所 | 1103088400 | 电网_定营房4# | 80 | 0
2813 | 唐山供电公司 | 国网冀北遵化市供电公司 | 马兰峪镇供电所 | 马兰峪镇 | 泊东 | 164011509 | 马兰峪镇供电所 | 1103088401 | 电网_10kV茅山线512马兰峪泊东（东）综合变压器 | 80 | 0
2814 | 唐山供电公司 | 国网冀北遵化市供电公司 | 遵化城关镇供电所 | 崔家庄镇 | 下港 | 164011502 | 遵化城关镇供电所 | 1103088402 | 电网_下港4# | 80 | 0
2815 | 唐山供电公司 | 国网冀北遵化市供电公司 | 遵化城关镇供电所 | 崔家庄镇 | 东二十 | 164011502 | 遵化城关镇供电所 | 1103088403 | 电网_10kV齐庄线黄台521东二十5号综合配电变压器 | 80 | 0
2816 | 唐山供电公司 | 国网冀北遵化市供电公司 | 马兰峪镇供电所 | 马兰峪镇 | 侯家山 | 164011509 | 马兰峪镇供电所 | 1103088419 | 电网_侯家山3# | 80 | 0
2817 | 唐山供电公司 | 国网冀北遵化市供电公司 | 马兰峪镇供电所 | 马兰峪镇 | 许家峪 | 164011509 | 马兰峪镇供电所 | 1103088420 | 电网_许家峪4# | 80 | 0
2818 | 唐山供电公司 | 国网冀北遵化市供电公司 | 马兰峪镇供电所 | 马兰峪镇 | 河东 | 164011509 | 马兰峪镇供电所 | 1103088421 | 电网_10kV上关线513马兰峪河东5号综合变压器 | 80 | 0
2819 | 唐山供电公司 | 国网冀北遵化市供电公司 | 建明镇供电所 | 建明镇 | 高各庄村 | 164011523 | 建明镇供电所 | 1103088422 | 电网_10kV军工线建明512高各庄4号综合配电变压器 | 80 | 0
2820 | 唐山供电公司 | 国网冀北遵化市供电公司 | 兴旺寨镇供电所 | 西下营乡 | 康庄子村 | 164011506 | 兴旺寨镇供电所 | 1103088423 | 10kV西下营线堡子店521康庄子5号综合配电变压器 | 80 | 0
2821 | 唐山供电公司 | 国网冀北遵化市供电公司 | 兴旺寨镇供电所 | 西下营乡 | 康庄子村 | 164011506 | 兴旺寨镇供电所 | 1103088424 | 10kV西下营线堡子店521康庄子6号综合配电变压器 | 80 | 0
2822 | 唐山供电公司 | 国网冀北遵化市供电公司 | 堡子店镇供电所 | 汤泉乡 | 三义村 | 164011505 | 堡子店镇供电所 | 1103088446 | 10kV西下营线堡子店521三义4号综合配电变压器 | 80 | 0
2823 | 唐山供电公司 | 国网冀北遵化市供电公司 | 马兰峪镇供电所 | 马兰峪镇 | 南吉峪 | 164011509 | 马兰峪镇供电所 | 1103088448 | 电网_南吉峪3# | 80 | 0
2824 | 唐山供电公司 | 国网冀北遵化市供电公司 | 马兰峪镇供电所 | 马兰峪镇 | 南吉峪 | 164011509 | 马兰峪镇供电所 | 1103088449 | 电网_南吉峪4# | 80 | 0
2825 | 唐山供电公司 | 国网冀北遵化市供电公司 | 马兰峪镇供电所 | 东陵乡 | 新城三 | 164011509 | 马兰峪镇供电所 | 1103088450 | 电网_10kV新城线511马兰峪新三东综合变压器 | 80 | 0
2826 | 唐山供电公司 | 国网冀北遵化市供电公司 | 马兰峪镇供电所 | 马兰峪镇 | 牛家峪村 | 164011509 | 马兰峪镇供电所 | 1103088451 | 10kV汤泊线521牛家峪3号综合变压器 | 80 | 0
2827 | 唐山供电公司 | 国网冀北遵化市供电公司 | 堡子店镇供电所 | 汤泉乡 | 三义村 | 164011505 | 堡子店镇供电所 | 1103088945 | 10kV西下营线堡子店521三义5号综合配电变压器 | 80 | 0
2828 | 唐山供电公司 | 国网冀北遵化市供电公司 | 堡子店镇供电所 | 汤泉乡 | 三义村 | 164011505 | 堡子店镇供电所 | 1103088946 | 10kV西下营线堡子店521三义6号综合配电变压器 | 80 | 0
2829 | 唐山供电公司 | 国网冀北遵化市供电公司 | 兴旺寨镇供电所 | 西下营乡 | 北杨庄村 | 164011506 | 兴旺寨镇供电所 | 1103088947 | 10kV西下营线堡子店521北杨庄3号综合配电变压器 | 40 | 0
2830 | 唐山供电公司 | 国网冀北遵化市供电公司 | 兴旺寨镇供电所 | 西下营乡 | 北杨庄村 | 164011506 | 兴旺寨镇供电所 | 1103088949 | 10kV西下营线堡子店521北杨庄4号综合配电变压器 | 40 | 0
2831 | 唐山供电公司 | 国网冀北遵化市供电公司 | 兴旺寨镇供电所 | 西下营乡 | 东关村 | 164011506 | 兴旺寨镇供电所 | 1103088951 | 10kV西下营线堡子店521下营东关3号综合配电变压器 | 40 | 0
2832 | 唐山供电公司 | 国网冀北遵化市供电公司 | 西三里镇供电所 | 西三里 | 张各庄 | 164011521 | 西三里镇供电所 | 1103088954 | 10kV热电厂线苏家洼526张各庄13号综合配电变压器 | 105.28 | 22.72
2833 | 唐山供电公司 | 国网冀北遵化市供电公司 | 兴旺寨镇供电所 | 西下营乡 | 东关村 | 164011506 | 兴旺寨镇供电所 | 1103088955 | 10kV西下营线堡子店521下营东关4号综合配电变压器 | 80 | 0
2834 | 唐山供电公司 | 国网冀北遵化市供电公司 | 兴旺寨镇供电所 | 西下营乡 | 东关村 | 164011506 | 兴旺寨镇供电所 | 1103088956 | 10kV西下营线堡子店521下营东关5号综合配电变压器 | 80 | 0
2835 | 唐山供电公司 | 国网冀北遵化市供电公司 | 马兰峪镇供电所 | 马兰峪镇 | 马兰峪三村 | 164011509 | 马兰峪镇供电所 | 1103088958 | 电网_10kV新立线马兰峪518峪三综合变压器 | 80 | 0
2836 | 唐山供电公司 | 国网冀北遵化市供电公司 | 马兰峪镇供电所 | 马兰峪镇 | 马兰峪三村 | 164011509 | 马兰峪镇供电所 | 1103088959 | 电网_10kV新立线马兰峪518峪三西（西）综合配电变压器 | 80 | 0
2837 | 唐山供电公司 | 国网冀北遵化市供电公司 | 马兰峪镇供电所 | 马兰峪镇 | 马兰峪二村 | 164011509 | 马兰峪镇供电所 | 1103088960 | 电网_所南公用3# | 31.69 | 128.31
2838 | 唐山供电公司 | 国网冀北遵化市供电公司 | 兴旺寨镇供电所 | 西下营乡 | 西沟村 | 164011506 | 兴旺寨镇供电所 | 1103088969 | 10kV西下营线堡子店521西沟3号综合配电变压器 | 80 | 0
2839 | 唐山供电公司 | 国网冀北遵化市供电公司 | 兴旺寨镇供电所 | 西下营乡 | 西沟村 | 164011506 | 兴旺寨镇供电所 | 1103088970 | 10kV西下营线堡子店521西沟4号综合配电变压器 | 32.8 | 0
2840 | 唐山供电公司 | 国网冀北遵化市供电公司 | 兴旺寨镇供电所 | 西下营乡 | 大安口村 | 164011506 | 兴旺寨镇供电所 | 1103088973 | 10kV西下营线堡子店521大安口4号综合配电变压器 | 80 | 0
2841 | 唐山供电公司 | 国网冀北遵化市供电公司 | 石门镇供电所 | 石门 | 大辛庄村 | 164011525 | 石门镇供电所 | 1103088974 | 电网_大辛庄5# | 2.84 | 125.16
2842 | 唐山供电公司 | 国网冀北遵化市供电公司 | 兴旺寨镇供电所 | 西下营乡 | 双义村 | 164011506 | 兴旺寨镇供电所 | 1103088981 | 10kV西下营线堡子店521双义4号综合配电变压器 | 80 | 0
2843 | 唐山供电公司 | 国网冀北遵化市供电公司 | 东新庄镇供电所 | 团瓢庄乡 | 山里各庄村 | 164011512 | 东新庄镇供电所 | 1103088989 | 10kV小山线小马坊522山里各庄9号综合配电变压器 | 241.37 | 78.63
2844 | 唐山供电公司 | 国网冀北遵化市供电公司 | 兴旺寨镇供电所 | 西下营乡 | 双义村 | 164011506 | 兴旺寨镇供电所 | 1103088990 | 10kV西下营线堡子店521双义5号综合配电变压器 | 80 | 0
2845 | 唐山供电公司 | 国网冀北遵化市供电公司 | 兴旺寨镇供电所 | 西下营乡 | 双义村 | 164011506 | 兴旺寨镇供电所 | 1103088991 | 10kV西下营线堡子店521双义6号综合配电变压器 | 0 | 0
2846 | 唐山供电公司 | 国网冀北遵化市供电公司 | 马兰峪镇供电所 | 东陵乡 | 五道洞 | 164011509 | 马兰峪镇供电所 | 1103088995 | 电网_五道洞3# | 80 | 0
2847 | 唐山供电公司 | 国网冀北遵化市供电公司 | 东新庄镇供电所 | 团瓢庄乡 | 山里各庄村 | 164011512 | 东新庄镇供电所 | 1103088998 | 电网_10kV新保线山里各庄524山里各庄10号综合配电变压器 | 128 | 0
2848 | 唐山供电公司 | 国网冀北遵化市供电公司 | 兴旺寨镇供电所 | 西下营乡 | 东沟村 | 164011506 | 兴旺寨镇供电所 | 1103088999 | 10kV西下营线堡子店521东沟4号综合配电变压器 | 0 | 0
2849 | 唐山供电公司 | 国网冀北遵化市供电公司 | 兴旺寨镇供电所 | 西下营乡 | 东沟村 | 164011506 | 兴旺寨镇供电所 | 1103089000 | 10kV西下营线堡子店521东沟5号综合配电变压器 | 0 | 0
2850 | 唐山供电公司 | 国网冀北遵化市供电公司 | 侯家寨镇供电所 | 苏家洼 | 下石河 | 164011522 | 侯家寨镇供电所 | 1103089002 | 电网_10kV新大屯线下石河524下石河中学综合配电变压器 | 128 | 0
2851 | 唐山供电公司 | 国网冀北遵化市供电公司 | 侯家寨镇供电所 | 苏家洼 | 大刘庄 | 164011522 | 侯家寨镇供电所 | 1103089003 | 电网_大刘庄中学 | 128 | 0
2852 | 唐山供电公司 | 国网冀北遵化市供电公司 | 侯家寨镇供电所 | 侯家寨 | 侯家寨 | 164011522 | 侯家寨镇供电所 | 1103089004 | 电网_侯家寨中学 | 128 | 0
2853 | 唐山供电公司 | 国网冀北遵化市供电公司 | 兴旺寨镇供电所 | 西下营乡 | 兰村村 | 164011506 | 兴旺寨镇供电所 | 1103089009 | 10kV西下营线堡子店521兰村4号综合配电变压器 | 80 | 0
2854 | 唐山供电公司 | 国网冀北遵化市供电公司 | 堡子店镇供电所 | 汤泉乡 | 关山口村 | 164011505 | 堡子店镇供电所 | 1103089583 | 电网_关山口4# | 80 | 0
2855 | 唐山供电公司 | 国网冀北遵化市供电公司 | 堡子店镇供电所 | 汤泉乡 | 关山口村 | 164011505 | 堡子店镇供电所 | 1103089584 | 电网_关山口5# | 80 | 0
2856 | 唐山供电公司 | 国网冀北遵化市供电公司 | 堡子店镇供电所 | 汤泉乡 | 关山口村 | 164011505 | 堡子店镇供电所 | 1103089585 | 10kV汤关线汤泉523关山口6号综合配电变压器 | 0 | 165.5
2857 | 唐山供电公司 | 国网冀北遵化市供电公司 | 堡子店镇供电所 | 汤泉乡 | 关山口村 | 164011505 | 堡子店镇供电所 | 1103089590 | 电网_关山口7# | 80 | 0
2858 | 唐山供电公司 | 国网冀北遵化市供电公司 | 堡子店镇供电所 | 汤泉乡 | 元果庄村 | 164011505 | 堡子店镇供电所 | 1103089654 | 电网_元果庄5# | 80 | 0
2859 | 唐山供电公司 | 国网冀北遵化市供电公司 | 堡子店镇供电所 | 汤泉乡 | 元果庄村 | 164011505 | 堡子店镇供电所 | 1103089661 | 10kV汤果线汤泉522元果庄6号综合配电变压器 | 0 | 115.05
2860 | 唐山供电公司 | 国网冀北遵化市供电公司 | 堡子店镇供电所 | 汤泉乡 | 元果庄村 | 164011505 | 堡子店镇供电所 | 1103089703 | 电网_元果庄7# | 80 | 0
2861 | 唐山供电公司 | 国网冀北遵化市供电公司 | 堡子店镇供电所 | 汤泉乡 | 元果庄村 | 164011505 | 堡子店镇供电所 | 1103089704 | 电网_元果庄8# | 80 | 0
2862 | 唐山供电公司 | 国网冀北遵化市供电公司 | 堡子店镇供电所 | 汤泉乡 | 唐吉庄村 | 164011505 | 堡子店镇供电所 | 1103089720 | 电网_唐吉庄2# | 8.86 | 71.14
2863 | 唐山供电公司 | 国网冀北遵化市供电公司 | 堡子店镇供电所 | 汤泉乡 | 果庄子村 | 164011505 | 堡子店镇供电所 | 1103089721 | 电网_果庄子5# | 40 | 0
2864 | 唐山供电公司 | 国网冀北遵化市供电公司 | 东新庄镇供电所 | 刘备寨乡 | 刘备寨村 | 164011512 | 东新庄镇供电所 | 1103089729 | 电网_10kV刘备寨线刘备寨512刘备寨7号综合配电变压器 | 128 | 0
2865 | 唐山供电公司 | 国网冀北遵化市供电公司 | 建明镇供电所 | 小厂乡 | 松棚营村 | 164011523 | 建明镇供电所 | 1103090364 | 电网_松棚营4# | 128 | 0
2866 | 唐山供电公司 | 国网冀北遵化市供电公司 | 新店子镇供电所 | 新店子镇 | 万子峪 | 164011514 | 新店子镇供电所 | 1103090366 | 10kV新农线新店子515万子峪2号综合配电变压器 | 0.16 | 79.84
2867 | 唐山供电公司 | 国网冀北遵化市供电公司 | 新店子镇供电所 | 新店子镇 | 吕各庄 | 164011514 | 新店子镇供电所 | 1103090367 | 10kV新农线新店子515吕各庄3号综合配电变压器 | 80 | 0
2868 | 唐山供电公司 | 国网冀北遵化市供电公司 | 新店子镇供电所 | 新店子镇 | 沙石峪 | 164011514 | 新店子镇供电所 | 1103090379 | 10kV新农线新店子515沙石峪12号综合配电变压器 | 80 | 0
2869 | 唐山供电公司 | 国网冀北遵化市供电公司 | 新店子镇供电所 | 新店子镇 | 山嘴头 | 164011514 | 新店子镇供电所 | 1103090380 | 10kV新农线新店子515山嘴头3号综合配电变压器 | 80 | 0
2870 | 唐山供电公司 | 国网冀北遵化市供电公司 | 马兰峪镇供电所 | 东陵乡 | 影壁山 | 164011509 | 马兰峪镇供电所 | 1103090392 | 电网_影壁山中学2# | 128 | 0
2871 | 唐山供电公司 | 国网冀北遵化市供电公司 | 新店子镇供电所 | 团瓢庄镇 | 提举庄 | 164011514 | 新店子镇供电所 | 1103090417 | 电网_10kV中滩线山里各庄521提举庄5号综合配电变压器 | 80 | 0
2872 | 唐山供电公司 | 国网冀北遵化市供电公司 | 石门镇供电所 | 石门 | 韦家岭村 | 164011525 | 石门镇供电所 | 1103090520 | 电网_韦家岭6# | 128 | 0
2873 | 唐山供电公司 | 国网冀北遵化市供电公司 | 石门镇供电所 | 石门 | 石门四村 | 164011525 | 石门镇供电所 | 1103090521 | 10kV大岳各庄线石门511石门四村3号综合配电变压器 | 128 | 0
2874 | 唐山供电公司 | 国网冀北遵化市供电公司 | 党峪镇供电所 | 娘娘庄镇 | 丁各庄村 | 164011515 | 党峪镇供电所 | 1103090965 | 电网_丁各庄6# | 80 | 0
2875 | 唐山供电公司 | 国网冀北遵化市供电公司 | 党峪镇供电所 | 地北头镇 | 地北头村 | 164011515 | 党峪镇供电所 | 1103090968 | 电网_10kV鲁家峪线地北头522地北头12号综合配电变压器 | 80 | 0
2876 | 唐山供电公司 | 国网冀北遵化市供电公司 | 东新庄镇供电所 | 团瓢庄乡 | 兴隆店村 | 164011512 | 东新庄镇供电所 | 1103090971 | 10kV小山线小马坊522兴隆店3号综合配电变压器 | 0.12 | 127.88
2877 | 唐山供电公司 | 国网冀北遵化市供电公司 | 新店子镇供电所 | 新店子镇 | 东北宅 | 164011514 | 新店子镇供电所 | 1103090972 | 电网_东北宅4# | 80 | 0
2878 | 唐山供电公司 | 国网冀北遵化市供电公司 | 党峪镇供电所 | 地北头镇 | 鲁家峪村 | 164011515 | 党峪镇供电所 | 1103090973 | 电网_10kV鲁家峪线地北头522鲁家峪7号综合配电变压器 | 80 | 0
2879 | 唐山供电公司 | 国网冀北遵化市供电公司 | 新店子镇供电所 | 新店子镇 | 南王庄 | 164011514 | 新店子镇供电所 | 1103090978 | 电网_南王庄2# | 2.45 | 77.55
2880 | 唐山供电公司 | 国网冀北遵化市供电公司 | 新店子镇供电所 | 新店子镇 | 西王庄 | 164011514 | 新店子镇供电所 | 1103090979 | 电网_西王庄2# | 80 | 0
2881 | 唐山供电公司 | 国网冀北遵化市供电公司 | 新店子镇供电所 | 新店子镇 | 王迷寨 | 164011514 | 新店子镇供电所 | 1103090980 | 电网_10kV新工线新店子523王迷寨8号综合配电变压器 | 80 | 0
2882 | 唐山供电公司 | 国网冀北遵化市供电公司 | 新店子镇供电所 | 新店子镇 | 王迷寨 | 164011514 | 新店子镇供电所 | 1103090981 | 电网_10kV新工线新店子523王迷寨9号综合配电变压器 | 0.62 | 79.38
2883 | 唐山供电公司 | 国网冀北遵化市供电公司 | 东旧寨镇供电所 | 铁厂镇 | 铁厂16# | 164011518 | 东旧寨镇供电所 | 1103090984 | 10kV铁工线五虎岭514铁厂16号综合配电变压器 | 0 | 160
2884 | 唐山供电公司 | 国网冀北遵化市供电公司 | 东旧寨镇供电所 | 东旧寨镇 | 大寨12# | 164011518 | 东旧寨镇供电所 | 1103090985 | 电网_大寨12# | 128 | 0
2885 | 唐山供电公司 | 国网冀北遵化市供电公司 | 东旧寨镇供电所 | 东旧寨镇 | 梁屯6# | 164011518 | 东旧寨镇供电所 | 1103090986 | 电网_梁屯6# | 0 | 128
2886 | 唐山供电公司 | 国网冀北遵化市供电公司 | 新店子镇供电所 | 新店子镇 | 小太平 | 164011514 | 新店子镇供电所 | 1103090987 | 电网_10kV尹各庄线下院寺514小太平3号综合配电变压器 | 80 | 0
2887 | 唐山供电公司 | 国网冀北遵化市供电公司 | 新店子镇供电所 | 新店子镇 | 大老峪 | 164011514 | 新店子镇供电所 | 1103090988 | 电网_大老峪4# | 80 | 0
2888 | 唐山供电公司 | 国网冀北遵化市供电公司 | 新店子镇供电所 | 新店子镇 | 龙湾 | 164011514 | 新店子镇供电所 | 1103091707 | 电网_龙湾5# | 30.3 | 49.7
2889 | 唐山供电公司 | 国网冀北遵化市供电公司 | 新店子镇供电所 | 新店子镇 | 新店子 | 164011514 | 新店子镇供电所 | 1103092544 | 10kV军工线新店子521新店子小学综合配电变压器 | 128 | 0
2890 | 唐山供电公司 | 国网冀北遵化市供电公司 | 新店子镇供电所 | 新店子镇 | 东苇店 | 164011514 | 新店子镇供电所 | 1103092561 | 10kV新农线新店子515东苇店小学综合配电变压器 | 0 | 96.25
2891 | 唐山供电公司 | 国网冀北遵化市供电公司 | 堡子店镇供电所 | 堡子店镇 | 西新店子 | 164011505 | 堡子店镇供电所 | 1103093667 | 电网_西新店子6# | 0 | 84.75
2892 | 唐山供电公司 | 国网冀北遵化市供电公司 | 西三里镇供电所 | 西留村镇 | 后铺 | 164011521 | 西三里镇供电所 | 1103093671 | 电网_后铺8# | 12.79 | 67.21
2893 | 唐山供电公司 | 国网冀北遵化市供电公司 | 遵化城关镇供电所 | 城关镇 | 张家窑 | 164011502 | 遵化城关镇供电所 | 1103093672 | 电网_10kV宏伟名都线黎河桥516张家窑3号配电变压器 | 128 | 0
2894 | 唐山供电公司 | 国网冀北遵化市供电公司 | 党峪镇供电所 | 地北头镇 | 新庄村 | 164011515 | 党峪镇供电所 | 1103093720 | 电网_新庄9# | 80 | 0
2895 | 唐山供电公司 | 国网冀北遵化市供电公司 | 马兰峪镇供电所 | 东陵乡 | 五道洞 | 164011509 | 马兰峪镇供电所 | 1103093721 | 电网_五道洞4# | 80 | 0
2896 | 唐山供电公司 | 国网冀北遵化市供电公司 | 兴旺寨镇供电所 | 兴旺寨镇 | 兴旺寨 | 164011506 | 兴旺寨镇供电所 | 1103093726 | 10kV龙须沟线兴旺寨524兴旺寨8号综合配电变压器 | 80 | 0
2897 | 唐山供电公司 | 国网冀北遵化市供电公司 | 兴旺寨镇供电所 | 兴旺寨镇 | 张庄子 | 164011506 | 兴旺寨镇供电所 | 1103093758 | 10kV龙须沟线兴旺寨524张庄子3号综合配电变压器 | 80 | 0
2898 | 唐山供电公司 | 国网冀北遵化市供电公司 | 东新庄镇供电所 | 团瓢庄乡 | 刘庄子村 | 164011512 | 东新庄镇供电所 | 1103093759 | 电网_刘庄子2# | 80 | 0
2899 | 唐山供电公司 | 国网冀北遵化市供电公司 | 堡子店镇供电所 | 堡子店镇 | 新店子 | 164011505 | 堡子店镇供电所 | 1103093811 | 10kV周家村线堡子店523新店子5号综合柱上变压器 | 23.14 | 136.86
2900 | 唐山供电公司 | 国网冀北遵化市供电公司 | 党峪镇供电所 | 娘娘庄镇 | 下峪村 | 164011515 | 党峪镇供电所 | 1103093831 | 电网_下峪7# | 80 | 0
2901 | 唐山供电公司 | 国网冀北遵化市供电公司 | 党峪镇供电所 | 党峪镇 | 杨家峪村 | 164011515 | 党峪镇供电所 | 1103093832 | 电网_杨家峪11# | 64 | 0
2902 | 唐山供电公司 | 国网冀北遵化市供电公司 | 党峪镇供电所 | 党峪镇 | 洪家屯村 | 164011515 | 党峪镇供电所 | 1103093833 | 电网_洪家屯9# | 128 | 0
2903 | 唐山供电公司 | 国网冀北遵化市供电公司 | 党峪镇供电所 | 地北头镇 | 狼山关村 | 164011515 | 党峪镇供电所 | 1103093834 | 电网_10kV南新庄线地北头523狼山关9号综合配电变压器 | 42.95 | 85.05
2904 | 唐山供电公司 | 国网冀北遵化市供电公司 | 马兰峪镇供电所 | 马兰峪镇 | 裕营房 | 164011509 | 马兰峪镇供电所 | 1103093842 | 电网_裕营房中心小学 | 37.25 | 90.75
2905 | 唐山供电公司 | 国网冀北遵化市供电公司 | 建明镇供电所 | 小厂乡 | 三道沟村 | 164011523 | 建明镇供电所 | 1103093895 | 电网_三道沟4# | 80 | 0
2906 | 唐山供电公司 | 国网冀北遵化市供电公司 | 建明镇供电所 | 小厂乡 | 方家峪村 | 164011523 | 建明镇供电所 | 1103093896 | 电网_10kV建于线建明524方家峪3号综合配电变压器 | 80 | 0
2907 | 唐山供电公司 | 国网冀北遵化市供电公司 | 建明镇供电所 | 建明镇 | 西铺村 | 164011523 | 建明镇供电所 | 1103093897 | 电网_西铺10# | 128 | 0
2908 | 唐山供电公司 | 国网冀北遵化市供电公司 | 建明镇供电所 | 建明镇 | 大安乐庄村 | 164011523 | 建明镇供电所 | 1103093898 | 电网_大安乐庄7# | 80 | 0
2909 | 唐山供电公司 | 国网冀北遵化市供电公司 | 建明镇供电所 | 建明镇 | 炸糕店村 | 164011523 | 建明镇供电所 | 1103093900 | 电网_炸糕店5# | 128 | 0
2910 | 唐山供电公司 | 国网冀北遵化市供电公司 | 东旧寨镇供电所 | 铁厂镇 | 铁厂17# | 164011518 | 东旧寨镇供电所 | 1103094595 | 电网_铁厂17# | 0 | 128
2911 | 唐山供电公司 | 国网冀北遵化市供电公司 | 侯家寨镇供电所 | 苏家洼 | 十里铺 | 164011522 | 侯家寨镇供电所 | 1103094615 | 电网_十里铺小学 | 64 | 0
2912 | 唐山供电公司 | 国网冀北遵化市供电公司 | 侯家寨镇供电所 | 苏家洼 | 驸马寨 | 164011522 | 侯家寨镇供电所 | 1103094616 | 电网_驸马寨联小 | 128 | 0
2913 | 唐山供电公司 | 国网冀北遵化市供电公司 | 侯家寨镇供电所 | 苏家洼 | 大刘庄 | 164011522 | 侯家寨镇供电所 | 1103094617 | 10kV西三里线苏家洼522大刘庄小学综合配电变压器 | 160 | 0
2914 | 唐山供电公司 | 国网冀北遵化市供电公司 | 堡子店镇供电所 | 堡子店镇 | 官庄 | 164011505 | 堡子店镇供电所 | 1103094946 | 电网_10kV东杨庄线山里各庄511官庄9号综合配电变压器 | 80 | 0
2915 | 唐山供电公司 | 国网冀北遵化市供电公司 | 堡子店镇供电所 | 汤泉乡 | 元果庄村 | 164011505 | 堡子店镇供电所 | 1103094947 | 电网_元果庄4# | 80 | 0
2916 | 唐山供电公司 | 国网冀北遵化市供电公司 | 兴旺寨镇供电所 | 兴旺寨镇 | 万福庄 | 164011506 | 兴旺寨镇供电所 | 1103094948 | 10kV何家峪线安平庄515万福庄3号综合配电变压器 | 80 | 0
2917 | 唐山供电公司 | 国网冀北遵化市供电公司 | 堡子店镇供电所 | 堡子店镇 | 堡子店 | 164011505 | 堡子店镇供电所 | 1103095825 | 电网_10kV兴旺寨线堡子店512堡子店中学综合配电变压器 | 128 | 0
2918 | 唐山供电公司 | 国网冀北遵化市供电公司 | 堡子店镇供电所 | 堡子店镇 | 张南洼 | 164011505 | 堡子店镇供电所 | 1103095826 | 10kV小杨庄线兴旺寨525张南洼6号综合配电变压器 | 80 | 0
2919 | 唐山供电公司 | 国网冀北遵化市供电公司 | 兴旺寨镇供电所 | 西下营乡 | 腰子岭村 | 164011506 | 兴旺寨镇供电所 | 1103095827 | 10kV西下营线堡子店521腰子岭3号综合配电变压器 | 80 | 0
2920 | 唐山供电公司 | 国网冀北遵化市供电公司 | 兴旺寨镇供电所 | 兴旺寨镇 | 美城寺 | 164011506 | 兴旺寨镇供电所 | 1103095828 | 电网_美城寺2# | 160 | 0
2921 | 唐山供电公司 | 国网冀北遵化市供电公司 | 堡子店镇供电所 | 堡子店镇 | 堡子店 | 164011505 | 堡子店镇供电所 | 1103095829 | 电网_10kV兴旺寨线堡子店512堡子店小学综合配电变压器 | 80 | 0
2922 | 唐山供电公司 | 国网冀北遵化市供电公司 | 平安城镇供电所 | 平安城镇 | 马西村 | 164011511 | 平安城镇供电所 | 1103096564 | 电网_10kV马各庄线平安城512马西小学综合配电变压器 | 0 | 0
2923 | 唐山供电公司 | 国网冀北遵化市供电公司 | 平安城镇供电所 | 平安城镇 | 马西村 | 164011511 | 平安城镇供电所 | 1103096565 | 10kV马各庄线平安城512马西幼儿园综合配电变压器 | 128 | 0
2924 | 唐山供电公司 | 国网冀北遵化市供电公司 | 平安城镇供电所 | 平安城镇 | 东门庄村 | 164011511 | 平安城镇供电所 | 1103096566 | 电网_10kV夏家峪线平安城523东门庄小学综合配电变压器 | 128 | 0
2925 | 唐山供电公司 | 国网冀北遵化市供电公司 | 平安城镇供电所 | 平安城 | 东门庄 | 164011511 | 平安城镇供电所 | 1103096567 | 电网_10kV夏家峪线平安城523东门庄幼儿园综合配电变压器 | 30.3 | 0
2926 | 唐山供电公司 | 国网冀北遵化市供电公司 | 平安城镇供电所 | 平安城镇 | 赵家街村 | 164011511 | 平安城镇供电所 | 1103096568 | 电网_赵家街小学 | 128 | 0
2927 | 唐山供电公司 | 国网冀北遵化市供电公司 | 平安城镇供电所 | 平安城镇 | 莲藕池村 | 164011511 | 平安城镇供电所 | 1103096569 | 电网_莲藕池小学 | 80 | 0
2928 | 唐山供电公司 | 国网冀北遵化市供电公司 | 平安城镇供电所 | 平安城镇 | 东贾庄村 | 164011511 | 平安城镇供电所 | 1103096570 | 电网_贾庄子小学 | 80 | 0
2929 | 唐山供电公司 | 国网冀北遵化市供电公司 | 平安城镇供电所 | 平安城镇 | 国各庄村 | 164011511 | 平安城镇供电所 | 1103096571 | 电网_国各庄小学 | 128 | 0
2930 | 唐山供电公司 | 国网冀北遵化市供电公司 | 马兰峪镇供电所 | 马兰峪镇 | 官房 | 164011509 | 马兰峪镇供电所 | 1103097695 | 电网_马兰官中心小学 | 128 | 0
2931 | 唐山供电公司 | 国网冀北遵化市供电公司 | 马兰峪镇供电所 | 东陵乡 | 马庄 | 164011509 | 马兰峪镇供电所 | 1103097696 | 电网_马庄中心小学 | 128 | 0
2932 | 唐山供电公司 | 国网冀北遵化市供电公司 | 马兰峪镇供电所 | 东陵乡 | 新立 | 164011509 | 马兰峪镇供电所 | 1103097697 | 电网_10kV新立线马兰峪518新立中心小学柱上变压器 | 128 | 0
2933 | 唐山供电公司 | 国网冀北遵化市供电公司 | 西三里镇供电所 | 西留村镇 | 十里铺 | 164011521 | 西三里镇供电所 | 1103102748 | 电网_十里铺6# | 55.8 | 24.2
2934 | 唐山供电公司 | 国网冀北遵化市供电公司 | 堡子店镇供电所 | 汤泉乡 | 汤泉村 | 164011505 | 堡子店镇供电所 | 1103103437 | 10kV汤果线汤泉522汤泉4号综合配电变压器 | 80 | 0
2935 | 唐山供电公司 | 国网冀北遵化市供电公司 | 遵化镇供电所 | 遵化镇 | 城区 | 164011501 | 遵化镇供电所 | 1103105168 | 电网_中行公用 | 160 | 0
2936 | 唐山供电公司 | 国网冀北遵化市供电公司 | 西三里镇供电所 | 西留村镇 | 五里屯 | 164011521 | 西三里镇供电所 | 1103133510 | 电网_10kV辛庄子线黎河桥523五里屯5号综合配电变压器 | 0 | 83.6
2937 | 唐山供电公司 | 国网冀北遵化市供电公司 | 西三里镇供电所 | 西留村镇 | 朱山庄 | 164011521 | 西三里镇供电所 | 1103139220 | 电网_朱山庄8号综合配电变压器 | 4.05 | 123.95
2938 | 唐山供电公司 | 国网冀北遵化市供电公司 | 党峪镇供电所 | 党峪镇 | 大党峪村 | 164011515 | 党峪镇供电所 | 1103141121 | 电网_10kV党峪线党峪532大党峪7号综合配电变压器 | 0.155 | 251.845
2939 | 唐山供电公司 | 国网冀北遵化市供电公司 | 东新庄镇供电所 | 刘备寨乡 | 刘备寨村 | 164011512 | 东新庄镇供电所 | 1103174921 | 电网_刘备寨8# | 80 | 0
2940 | 唐山供电公司 | 国网冀北遵化市供电公司 | 平安城镇供电所 | 平安城镇 | 骆马庄村 | 164011511 | 平安城镇供电所 | 1103196388 | 电网_10kV中滩线平安城522骆马庄200kVA4号综合配电变压器 | 3.78 | 0
2941 | 唐山供电公司 | 国网冀北遵化市供电公司 | 西三里镇供电所 | 西留村镇 | 西留村 | 164011521 | 西三里镇供电所 | 1103198970 | 电网_10kV白方寺线黎河桥518西留村变电站电锅炉公用 | 80 | 0
2942 | 唐山供电公司 | 国网冀北遵化市供电公司 | 西三里镇供电所 | 西留村镇 | 十里铺 | 164011521 | 西三里镇供电所 | 1103205181 | 10kV胡庄子线西郊521十里铺7号综合配电变压器 | 320 | 0
2943 | 唐山供电公司 | 国网冀北遵化市供电公司 | 遵化城关镇供电所 | 城关镇 | 北二里 | 164011502 | 遵化城关镇供电所 | 1103205182 | 电网_10kV唐百线上石河512北二里3号综合配电变压器 | 151.84 | 168.16
2944 | 唐山供电公司 | 国网冀北遵化市供电公司 | 遵化城关镇供电所 | 城关镇 | 小河 | 164011502 | 遵化城关镇供电所 | 1103205183 | 10kV西关线黎河桥517小河3号综合配电变压器 | 120.8 | 79.2
2945 | 唐山供电公司 | 国网冀北遵化市供电公司 | 平安城镇供电所 | 平安城镇 | 中滩村 | 164011511 | 平安城镇供电所 | 1103218695 | 电网_中滩19# | 45.18 | 0
2946 | 唐山供电公司 | 国网冀北遵化市供电公司 | 堡子店镇供电所 | 堡子店镇 | 郎仲庄 | 164011505 | 堡子店镇供电所 | 1103220408 | 电网_郎仲庄4# | 40.76 | 39.24
2947 | 唐山供电公司 | 国网冀北遵化市供电公司 | 马兰峪镇供电所 | 东陵乡 | 复兴 | 164011509 | 马兰峪镇供电所 | 1103226265 | 10KV塔陵线马兰峪517复兴5号公用配电变压器 | 80 | 0
2948 | 唐山供电公司 | 国网冀北遵化市供电公司 | 侯家寨镇供电所 | 侯家寨 | 北下营 | 164011522 | 侯家寨镇供电所 | 1103228644 | 电网_北下营1# | 19.02 | 300.98
2949 | 唐山供电公司 | 国网冀北遵化市供电公司 | 侯家寨镇供电所 | 侯家寨 | 北下营 | 164011522 | 侯家寨镇供电所 | 1103228645 | 电网_北下营4# | 35.44 | 284.56
2950 | 唐山供电公司 | 国网冀北遵化市供电公司 | 侯家寨镇供电所 | 侯家寨 | 北下营 | 164011522 | 侯家寨镇供电所 | 1103228646 | 电网_北下营2# | 0 | 171.89
2951 | 唐山供电公司 | 国网冀北遵化市供电公司 | 侯家寨镇供电所 | 侯家寨 | 北下营 | 164011522 | 侯家寨镇供电所 | 1103228647 | 电网_北下营3# | 0 | 160.21
2952 | 唐山供电公司 | 国网冀北遵化市供电公司 | 侯家寨镇供电所 | 侯家寨 | 北下营 | 164011522 | 侯家寨镇供电所 | 1103228648 | 电网_北下营8# | 234.4 | 85.6
2953 | 唐山供电公司 | 国网冀北遵化市供电公司 | 侯家寨镇供电所 | 侯家寨 | 北下营 | 164011522 | 侯家寨镇供电所 | 1103228649 | 电网_北下营5# | 48.48 | 111.52
2954 | 唐山供电公司 | 国网冀北遵化市供电公司 | 兴旺寨镇供电所 | 西下营乡 | 康庄子村 | 164011506 | 兴旺寨镇供电所 | 1103228668 | 10kV西下营线堡子店521康庄子1号综合配电变压器 | 0 | 0
2955 | 唐山供电公司 | 国网冀北遵化市供电公司 | 兴旺寨镇供电所 | 西下营乡 | 康庄子村 | 164011506 | 兴旺寨镇供电所 | 1103228669 | 10kV西下营线堡子店521康庄子电1号综合配电变压器 | 0 | 0
2956 | 唐山供电公司 | 国网冀北遵化市供电公司 | 堡子店镇供电所 | 汤泉乡 | 果庄子村 | 164011505 | 堡子店镇供电所 | 1103228677 | 电网_果庄子电1# | 320 | 0
2957 | 唐山供电公司 | 国网冀北遵化市供电公司 | 堡子店镇供电所 | 汤泉乡 | 果庄子村 | 164011505 | 堡子店镇供电所 | 1103228678 | 电网_果庄子电2# | 320 | 0
2958 | 唐山供电公司 | 国网冀北遵化市供电公司 | 堡子店镇供电所 | 汤泉乡 | 果庄子村 | 164011505 | 堡子店镇供电所 | 1103228679 | 电网_果庄子电3# | 320 | 0
2959 | 唐山供电公司 | 国网冀北遵化市供电公司 | 侯家寨镇供电所 | 侯家寨 | 北下营 | 164011522 | 侯家寨镇供电所 | 1103229858 | 电网_北下营6# | 0.91 | 319.09
2960 | 唐山供电公司 | 国网冀北遵化市供电公司 | 侯家寨镇供电所 | 侯家寨 | 北下营 | 164011522 | 侯家寨镇供电所 | 1103229859 | 电网_北下营7# | 2.73 | 157.27
2961 | 唐山供电公司 | 国网冀北遵化市供电公司 | 东新庄镇供电所 | 东新庄镇 | 后河北村 | 164011512 | 东新庄镇供电所 | 1103229868 | 电网_后河北5# | 278.44 | 41.56
2962 | 唐山供电公司 | 国网冀北遵化市供电公司 | 东新庄镇供电所 | 东新庄镇 | 后河北村 | 164011512 | 东新庄镇供电所 | 1103229869 | 电网_后河北6# | 27.91 | 292.09
2963 | 唐山供电公司 | 国网冀北遵化市供电公司 | 东新庄镇供电所 | 东新庄镇 | 后河北村 | 164011512 | 东新庄镇供电所 | 1103229870 | 电网_后河北7# | 4.59 | 315.41
2964 | 唐山供电公司 | 国网冀北遵化市供电公司 | 东新庄镇供电所 | 东新庄镇 | 后河北村 | 164011512 | 东新庄镇供电所 | 1103229871 | 电网_后河北8# | 302.3 | 17.7
2965 | 唐山供电公司 | 国网冀北遵化市供电公司 | 东新庄镇供电所 | 东新庄镇 | 后河北村 | 164011512 | 东新庄镇供电所 | 1103229872 | 电网_后河北9# | 0 | 409.83
2966 | 唐山供电公司 | 国网冀北遵化市供电公司 | 东新庄镇供电所 | 东新庄镇 | 前河北村 | 164011512 | 东新庄镇供电所 | 1103229922 | 电网_前河北5# | 7.66 | 312.34
2967 | 唐山供电公司 | 国网冀北遵化市供电公司 | 东新庄镇供电所 | 东新庄镇 | 前河北村 | 164011512 | 东新庄镇供电所 | 1103229923 | 电网_前河北10# | 0 | 342.35
2968 | 唐山供电公司 | 国网冀北遵化市供电公司 | 东新庄镇供电所 | 东新庄镇 | 前河北村 | 164011512 | 东新庄镇供电所 | 1103229924 | 电网_前河北8# | 192.67 | 127.33
2969 | 唐山供电公司 | 国网冀北遵化市供电公司 | 东新庄镇供电所 | 东新庄镇 | 前河北村 | 164011512 | 东新庄镇供电所 | 1103229925 | 电网_前河北9# | 302.95 | 17.05
2970 | 唐山供电公司 | 国网冀北遵化市供电公司 | 东新庄镇供电所 | 东新庄镇 | 前河北村 | 164011512 | 东新庄镇供电所 | 1103229926 | 电网_前河北6# | 0.69 | 319.31
2971 | 唐山供电公司 | 国网冀北遵化市供电公司 | 东新庄镇供电所 | 东新庄镇 | 前河北村 | 164011512 | 东新庄镇供电所 | 1103229927 | 电网_前河北7# | 140.55 | 179.45
2972 | 唐山供电公司 | 国网冀北遵化市供电公司 | 东新庄镇供电所 | 团瓢庄乡 | 山里各庄村 | 164011512 | 东新庄镇供电所 | 1103229930 | 电网_10kV新保线山里各庄524山里各庄18号综合配电变压器 | 0 | 418.02
2973 | 唐山供电公司 | 国网冀北遵化市供电公司 | 东新庄镇供电所 | 团瓢庄乡 | 山里各庄村 | 164011512 | 东新庄镇供电所 | 1103229931 | 电网_10kV新保线山里各庄524山里各庄13号综合配电变压器 | 185.4 | 134.6
2974 | 唐山供电公司 | 国网冀北遵化市供电公司 | 东新庄镇供电所 | 团瓢庄乡 | 山里各庄村 | 164011512 | 东新庄镇供电所 | 1103229932 | 电网_10kV新保线山里各庄524山里各庄12号综合配电变压器 | 0 | 325.91
2975 | 唐山供电公司 | 国网冀北遵化市供电公司 | 东新庄镇供电所 | 团瓢庄乡 | 山里各庄村 | 164011512 | 东新庄镇供电所 | 1103229933 | 10kV小山线小马坊522山里各庄19号综合配电变压器 | 0 | 326
2976 | 唐山供电公司 | 国网冀北遵化市供电公司 | 东新庄镇供电所 | 团瓢庄乡 | 山里各庄村 | 164011512 | 东新庄镇供电所 | 1103229934 | 电网_10kV新保线山里各庄524山里各庄20号综合配电变压器 | 0 | 165.33
2977 | 唐山供电公司 | 国网冀北遵化市供电公司 | 东新庄镇供电所 | 团瓢庄乡 | 山里各庄村 | 164011512 | 东新庄镇供电所 | 1103229935 | 电网_山里各庄15# | 21.4 | 298.6
2978 | 唐山供电公司 | 国网冀北遵化市供电公司 | 东新庄镇供电所 | 团瓢庄乡 | 山里各庄村 | 164011512 | 东新庄镇供电所 | 1103229936 | 电网_山里各庄14# | 0 | 414.195
2979 | 唐山供电公司 | 国网冀北遵化市供电公司 | 东新庄镇供电所 | 团瓢庄乡 | 山里各庄村 | 164011512 | 东新庄镇供电所 | 1103229937 | 电网_山里各庄17# | 0 | 409.24
2980 | 唐山供电公司 | 国网冀北遵化市供电公司 | 东新庄镇供电所 | 团瓢庄乡 | 山里各庄村 | 164011512 | 东新庄镇供电所 | 1103229938 | 电网_山里各庄16# | 0 | 385.49
2981 | 唐山供电公司 | 国网冀北遵化市供电公司 | 东新庄镇供电所 | 团瓢庄乡 | 山里各庄村 | 164011512 | 东新庄镇供电所 | 1103229939 | 电网_10kV新保线山里各庄524山里各庄11号综合配电变压器 | 199.67 | 120.33
2982 | 唐山供电公司 | 国网冀北遵化市供电公司 | 侯家寨镇供电所 | 苏家洼 | 贾庄子 | 164011522 | 侯家寨镇供电所 | 1103230601 | 电网_10kV大刘庄线上石河527贾庄子5号综合配电变压器 | 160.99 | 159.01
2983 | 唐山供电公司 | 国网冀北遵化市供电公司 | 侯家寨镇供电所 | 苏家洼 | 贾庄子 | 164011522 | 侯家寨镇供电所 | 1103230602 | 电网_10kV大刘庄线上石河527贾庄子3号综合配电变压器 | 37.95 | 122.05
2984 | 唐山供电公司 | 国网冀北遵化市供电公司 | 侯家寨镇供电所 | 苏家洼 | 贾庄子 | 164011522 | 侯家寨镇供电所 | 1103230603 | 电网_10kV大刘庄线上石河527贾庄子4号综合配电变压器 | 89.78 | 70.22
2985 | 唐山供电公司 | 国网冀北遵化市供电公司 | 新店子镇供电所 | 新店子镇 | 小太平 | 164011514 | 新店子镇供电所 | 1103230604 | 10kV尹各庄线下院寺514小太平5号综合配电变压器 | 10.43 | 309.57
2986 | 唐山供电公司 | 国网冀北遵化市供电公司 | 新店子镇供电所 | 新店子镇 | 小太平 | 164011514 | 新店子镇供电所 | 1103230605 | 10kV尹各庄线下院寺514小太平4号综合配电变压器 | 50.385 | 269.615
2987 | 唐山供电公司 | 国网冀北遵化市供电公司 | 新店子镇供电所 | 新店子镇 | 小太平 | 164011514 | 新店子镇供电所 | 1103230606 | 10kV尹各庄线下院寺514小太平6号综合配电变压器 | 250.7 | 69.3
2988 | 唐山供电公司 | 国网冀北遵化市供电公司 | 新店子镇供电所 | 新店子镇 | 小太平 | 164011514 | 新店子镇供电所 | 1103230607 | 10kV尹各庄线下院寺514小太平7号综合配电变压器 | 9.27 | 310.73
2989 | 唐山供电公司 | 国网冀北遵化市供电公司 | 新店子镇供电所 | 新店子镇 | 小太平 | 164011514 | 新店子镇供电所 | 1103230608 | 10kV尹各庄线下院寺514小太平8号综合配电变压器 | 0.06 | 319.94
2990 | 唐山供电公司 | 国网冀北遵化市供电公司 | 侯家寨镇供电所 | 苏家洼 | 新大屯 | 164011522 | 侯家寨镇供电所 | 1103230612 | 电网_新大屯4# | 198.51 | 121.49
2991 | 唐山供电公司 | 国网冀北遵化市供电公司 | 堡子店镇供电所 | 堡子店镇 | 堡子店 | 164011505 | 堡子店镇供电所 | 1103231286 | 电网_堡子店电13# | 11.03 | 148.97
2992 | 唐山供电公司 | 国网冀北遵化市供电公司 | 堡子店镇供电所 | 堡子店镇 | 堡子店 | 164011505 | 堡子店镇供电所 | 1103231287 | 10kV甘泽庄线堡子店524堡子店电14号综合柱上变压器 | 110.95 | 141.05
2993 | 唐山供电公司 | 国网冀北遵化市供电公司 | 堡子店镇供电所 | 堡子店镇 | 堡子店 | 164011505 | 堡子店镇供电所 | 1103231288 | 电网_堡子店电15# | 0 | 165.77
2994 | 唐山供电公司 | 国网冀北遵化市供电公司 | 堡子店镇供电所 | 堡子店镇 | 堡子店 | 164011505 | 堡子店镇供电所 | 1103231289 | 电网_堡子店电8# | 127.35 | 32.65
2995 | 唐山供电公司 | 国网冀北遵化市供电公司 | 堡子店镇供电所 | 堡子店镇 | 堡子店 | 164011505 | 堡子店镇供电所 | 1103231290 | 电网_堡子店电9# | 13.18 | 306.82
2996 | 唐山供电公司 | 国网冀北遵化市供电公司 | 堡子店镇供电所 | 堡子店镇 | 堡子店 | 164011505 | 堡子店镇供电所 | 1103231291 | 电网_堡子店电10# | 5.87 | 314.13
2997 | 唐山供电公司 | 国网冀北遵化市供电公司 | 堡子店镇供电所 | 堡子店镇 | 堡子店 | 164011505 | 堡子店镇供电所 | 1103231292 | 电网_堡子店电11# | 0 | 199.75
2998 | 唐山供电公司 | 国网冀北遵化市供电公司 | 堡子店镇供电所 | 堡子店镇 | 堡子店 | 164011505 | 堡子店镇供电所 | 1103231293 | 电网_堡子店电12# | 3.26 | 316.74
2999 | 唐山供电公司 | 国网冀北遵化市供电公司 | 堡子店镇供电所 | 堡子店镇 | 堡子店 | 164011505 | 堡子店镇供电所 | 1103231294 | 电网_堡子店电4# | 13.36 | 306.64
3000 | 唐山供电公司 | 国网冀北遵化市供电公司 | 堡子店镇供电所 | 堡子店镇 | 堡子店 | 164011505 | 堡子店镇供电所 | 1103231295 | 电网_堡子店电5# | 266.44 | 53.56
3001 | 唐山供电公司 | 国网冀北遵化市供电公司 | 堡子店镇供电所 | 堡子店镇 | 堡子店 | 164011505 | 堡子店镇供电所 | 1103231296 | 电网_堡子店电6# | 23.345 | 296.655
3002 | 唐山供电公司 | 国网冀北遵化市供电公司 | 堡子店镇供电所 | 堡子店镇 | 堡子店 | 164011505 | 堡子店镇供电所 | 1103231297 | 电网_堡子店电7# | 0 | 319.77
3003 | 唐山供电公司 | 国网冀北遵化市供电公司 | 堡子店镇供电所 | 堡子店镇 | 堡子店 | 164011505 | 堡子店镇供电所 | 1103231298 | 电网_堡子店电1# | 0.91 | 319.09
3004 | 唐山供电公司 | 国网冀北遵化市供电公司 | 堡子店镇供电所 | 堡子店镇 | 堡子店 | 164011505 | 堡子店镇供电所 | 1103231299 | 电网_堡子店电2# | 0.45 | 159.55
3005 | 唐山供电公司 | 国网冀北遵化市供电公司 | 堡子店镇供电所 | 堡子店镇 | 堡子店 | 164011505 | 堡子店镇供电所 | 1103231300 | 电网_堡子店电3# | 6.26 | 313.74
3006 | 唐山供电公司 | 国网冀北遵化市供电公司 | 新店子镇供电所 | 团瓢庄镇 | 任庄子 | 164011514 | 新店子镇供电所 | 1103231303 | 10kV任庄子线下院寺511任庄子2号综合配电变压器 | 127.5 | 192.5
3007 | 唐山供电公司 | 国网冀北遵化市供电公司 | 新店子镇供电所 | 团瓢庄镇 | 任庄子 | 164011514 | 新店子镇供电所 | 1103231304 | 10kV任庄子线下院寺511任庄子3号综合配电变压器 | 44.1 | 275.9
3008 | 唐山供电公司 | 国网冀北遵化市供电公司 | 新店子镇供电所 | 团瓢庄镇 | 朱官屯 | 164011514 | 新店子镇供电所 | 1103232199 | 10kV朱官屯线下院寺515朱官屯6号综合配电变压器 | 0 | 351.03
3009 | 唐山供电公司 | 国网冀北遵化市供电公司 | 新店子镇供电所 | 团瓢庄镇 | 朱官屯 | 164011514 | 新店子镇供电所 | 1103232200 | 10kV朱官屯线下院寺515朱官屯5号综合配电变压器 | 0 | 327.66
3010 | 唐山供电公司 | 国网冀北遵化市供电公司 | 新店子镇供电所 | 团瓢庄镇 | 朱官屯 | 164011514 | 新店子镇供电所 | 1103232201 | 10kV朱官屯线下院寺515朱官屯4号综合配电变压器 | 0 | 373.73
3011 | 唐山供电公司 | 国网冀北遵化市供电公司 | 侯家寨镇供电所 | 侯家寨 | 片石峪 | 164011522 | 侯家寨镇供电所 | 1103234781 | 电网_片石峪小学 | 128 | 0
3012 | 唐山供电公司 | 国网冀北遵化市供电公司 | 西三里镇供电所 | 西留村镇 | 黄庄子 | 164011521 | 西三里镇供电所 | 1103234841 | 电网_黄庄子7# | 3.755 | 316.245
3013 | 唐山供电公司 | 国网冀北遵化市供电公司 | 西三里镇供电所 | 西留村镇 | 黄庄子 | 164011521 | 西三里镇供电所 | 1103234842 | 电网_黄庄子3# | 3.07 | 316.93
3014 | 唐山供电公司 | 国网冀北遵化市供电公司 | 西三里镇供电所 | 西留村镇 | 黄庄子 | 164011521 | 西三里镇供电所 | 1103234843 | 电网_黄庄子6# | 0.2 | 319.8
3015 | 唐山供电公司 | 国网冀北遵化市供电公司 | 西三里镇供电所 | 西留村镇 | 黄庄子 | 164011521 | 西三里镇供电所 | 1103234844 | 电网_黄庄子8# | 258.08 | 61.92
3016 | 唐山供电公司 | 国网冀北遵化市供电公司 | 西三里镇供电所 | 西留村镇 | 辛庄子 | 164011521 | 西三里镇供电所 | 1103234845 | 电网_辛庄子4# | 82.55 | 237.45
3017 | 唐山供电公司 | 国网冀北遵化市供电公司 | 西三里镇供电所 | 西留村镇 | 五里屯 | 164011521 | 西三里镇供电所 | 1103234941 | 电网_五里屯8# | 181.5 | 138.5
3018 | 唐山供电公司 | 国网冀北遵化市供电公司 | 西三里镇供电所 | 西留村镇 | 五里屯 | 164011521 | 西三里镇供电所 | 1103234942 | 10kV辛庄子线黎河桥523五里屯10综合配电变压器 | 0 | 458.2
3019 | 唐山供电公司 | 国网冀北遵化市供电公司 | 西三里镇供电所 | 西留村镇 | 五里屯 | 164011521 | 西三里镇供电所 | 1103234943 | 电网_五里屯6# | 69.16 | 90.84
3020 | 唐山供电公司 | 国网冀北遵化市供电公司 | 西三里镇供电所 | 西留村镇 | 五里屯 | 164011521 | 西三里镇供电所 | 1103234944 | 电网_五里屯7# | 91.36 | 68.64
3021 | 唐山供电公司 | 国网冀北遵化市供电公司 | 西三里镇供电所 | 西留村镇 | 五里屯 | 164011521 | 西三里镇供电所 | 1103234945 | 电网_五里屯9# | 116.54 | 203.46
3022 | 唐山供电公司 | 国网冀北遵化市供电公司 | 西三里镇供电所 | 西留村镇 | 学汉坨 | 164011521 | 西三里镇供电所 | 1103234964 | 电网_学汉坨8# | 0 | 386.88
3023 | 唐山供电公司 | 国网冀北遵化市供电公司 | 西三里镇供电所 | 西留村镇 | 学汉坨 | 164011521 | 西三里镇供电所 | 1103234965 | 电网_学汉坨7# | 0 | 383.58
3024 | 唐山供电公司 | 国网冀北遵化市供电公司 | 西三里镇供电所 | 西留村镇 | 学汉坨 | 164011521 | 西三里镇供电所 | 1103234966 | 电网_学汉坨9# | 0 | 320.03
3025 | 唐山供电公司 | 国网冀北遵化市供电公司 | 西三里镇供电所 | 西留村镇 | 学汉坨 | 164011521 | 西三里镇供电所 | 1103234967 | 电网_学汉坨13# | 36.91 | 283.09
3026 | 唐山供电公司 | 国网冀北遵化市供电公司 | 西三里镇供电所 | 西留村镇 | 学汉坨 | 164011521 | 西三里镇供电所 | 1103234968 | 电网_学汉坨12# | 71.265 | 248.735
3027 | 唐山供电公司 | 国网冀北遵化市供电公司 | 西三里镇供电所 | 西留村镇 | 学汉坨 | 164011521 | 西三里镇供电所 | 1103234969 | 电网_学汉坨11# | 200.35 | 119.65
3028 | 唐山供电公司 | 国网冀北遵化市供电公司 | 西三里镇供电所 | 西留村镇 | 学汉坨 | 164011521 | 西三里镇供电所 | 1103234970 | 电网_学汉坨10# | 0 | 379.47
3029 | 唐山供电公司 | 国网冀北遵化市供电公司 | 西三里镇供电所 | 西留村镇 | 学汉坨 | 164011521 | 西三里镇供电所 | 1103234971 | 电网_学汉坨14# | 17.1 | 302.9
3030 | 唐山供电公司 | 国网冀北遵化市供电公司 | 西三里镇供电所 | 西留村镇 | 学汉坨 | 164011521 | 西三里镇供电所 | 1103234972 | 电网_学汉坨15# | 0 | 505.38
3031 | 唐山供电公司 | 国网冀北遵化市供电公司 | 东新庄镇供电所 | 东新庄镇 | 东新庄村 | 164011512 | 东新庄镇供电所 | 1103239942 | 电网_10kV王各庄线东新庄523东新庄电锅炉公用出线间隔配电变压器 | 160 | 0
3032 | 唐山供电公司 | 国网冀北遵化市供电公司 | 侯家寨镇供电所 | 侯家寨 | 前山寨 | 164011522 | 侯家寨镇供电所 | 1103249441 | 电网_鹫峰山综合 | 80 | 0
3033 | 唐山供电公司 | 国网冀北遵化市供电公司 | 遵化镇供电所 | 遵化镇 | 城区 | 164011501 | 遵化镇供电所 | 1103258251 | 电网_西大寺西公用 | 800 | 0
3034 | 唐山供电公司 | 国网冀北遵化市供电公司 | 遵化镇供电所 | 遵化镇 | 城区 | 164011501 | 遵化镇供电所 | 1103258252 | 电网_西大寺公用 | 616 | 24
3035 | 唐山供电公司 | 国网冀北遵化市供电公司 | 西三里镇供电所 | 西三里 | 张各庄 | 164011521 | 西三里镇供电所 | 1103274244 | 电网_张各庄14# | 119.05 | 40.95
3036 | 唐山供电公司 | 国网冀北遵化市供电公司 | 遵化镇供电所 | 遵化镇 | 城区 | 164011501 | 遵化镇供电所 | 1103278637 | 电网_网通公用 | 2000 | 0
3037 | 唐山供电公司 | 国网冀北遵化市供电公司 | 建明镇供电所 | 建明镇 | 赵庄子村 | 164011523 | 建明镇供电所 | 1103292565 | 电网_赵庄子3# | 2.68 | 157.32
3038 | 唐山供电公司 | 国网冀北遵化市供电公司 | 建明镇供电所 | 建明镇 | 鸡三村 | 164011523 | 建明镇供电所 | 1103292566 | 电网_鸡三2# | 14.24 | 145.76
3039 | 唐山供电公司 | 国网冀北遵化市供电公司 | 建明镇供电所 | 建明镇 | 雷家沟村 | 164011523 | 建明镇供电所 | 1103292571 | 电网_10kV建强线建明523雷家沟3号综合配电变压器 | 94.03 | 65.97
3040 | 唐山供电公司 | 国网冀北遵化市供电公司 | 建明镇供电所 | 建明镇 | 大安乐庄村 | 164011523 | 建明镇供电所 | 1103292930 | 电网_大安乐庄8# | 14.2 | 145.8
3041 | 唐山供电公司 | 国网冀北遵化市供电公司 | 建明镇供电所 | 建明镇 | 小安乐庄村 | 164011523 | 建明镇供电所 | 1103292939 | 电网_小安乐庄3# | 78.26 | 81.74
3042 | 唐山供电公司 | 国网冀北遵化市供电公司 | 遵化城关镇供电所 | 城关镇 | 小二里 | 164011502 | 遵化城关镇供电所 | 1103295784 | 电网_小二里7# | 144 | 16
3043 | 唐山供电公司 | 国网冀北遵化市供电公司 | 遵化城关镇供电所 | 城关镇 | 谢庄子 | 164011502 | 遵化城关镇供电所 | 1103295785 | 电网_谢庄子5# | 128.38 | 31.62
3044 | 唐山供电公司 | 国网冀北遵化市供电公司 | 马兰峪镇供电所 | 马兰峪镇 | 马兰关三村 | 164011509 | 马兰峪镇供电所 | 1103298022 | 电网_关三5# | 31.82 | 48.18
3045 | 唐山供电公司 | 国网冀北遵化市供电公司 | 党峪镇供电所 | 党峪镇 | 前耍峪村 | 164011515 | 党峪镇供电所 | 1103298033 | 电网_前耍峪2# | 9.54 | 70.46
3046 | 唐山供电公司 | 国网冀北遵化市供电公司 | 党峪镇供电所 | 地北头镇 | 井峪村 | 164011515 | 党峪镇供电所 | 1103298044 | 电网_10kV鲁家峪线地北头522井峪5号综合配电变压器 | 1.28 | 78.72
3047 | 唐山供电公司 | 国网冀北遵化市供电公司 | 党峪镇供电所 | 娘娘庄镇 | 芦西山村 | 164011515 | 党峪镇供电所 | 1103299564 | 电网_芦西山5# | 3.79 | 76.21
3048 | 唐山供电公司 | 国网冀北遵化市供电公司 | 平安城镇供电所 | 平安城镇 | 新城服务区 | 164011511 | 平安城镇供电所 | 1103299565 | 电网_新城服务区2#充电站 | 504 | 0
3049 | 唐山供电公司 | 国网冀北遵化市供电公司 | 平安城镇供电所 | 平安城镇 | 新城服务区 | 164011511 | 平安城镇供电所 | 1103299601 | 电网_新城服务区1#充电站 | 504 | 0
3050 | 唐山供电公司 | 国网冀北遵化市供电公司 | 平安城镇供电所 | 平安城 | 大麻各庄 | 164011511 | 平安城镇供电所 | 1103299605 | 电网_10kV夏家峪线平安城523大麻各庄5号综合配电变压器 | 19.5 | 0
3051 | 唐山供电公司 | 国网冀北遵化市供电公司 | 党峪镇供电所 | 娘娘庄镇 | 东娘娘庄村 | 164011515 | 党峪镇供电所 | 1103299608 | 电网_东娘娘庄6# | 18.005 | 141.995
3052 | 唐山供电公司 | 国网冀北遵化市供电公司 | 马兰峪镇供电所 | 东陵乡 | 裕大 | 164011509 | 马兰峪镇供电所 | 1103300486 | 电网_10kV新立线马兰峪518裕大5号综合配电变压器 | 45.63 | 114.37
3053 | 唐山供电公司 | 国网冀北遵化市供电公司 | 马兰峪镇供电所 | 东陵乡 | 裕小 | 164011509 | 马兰峪镇供电所 | 1103300487 | 10kV新立线马兰峪518裕大6号综合配电变压器 | 169.26 | 150.74
3054 | 唐山供电公司 | 国网冀北遵化市供电公司 | 建明镇供电所 | 建明镇 | 东小寨村 | 164011523 | 建明镇供电所 | 1103301041 | 电网_东小寨4# | 80 | 0
3055 | 唐山供电公司 | 国网冀北遵化市供电公司 | 东旧寨镇供电所 | 东旧寨镇 | 大田庄2# | 164011518 | 东旧寨镇供电所 | 1103301821 | 电网_大田庄2# | 3.68 | 156.32
3056 | 唐山供电公司 | 国网冀北遵化市供电公司 | 东旧寨镇供电所 | 东旧寨镇 | 金牛寺4# | 164011518 | 东旧寨镇供电所 | 1103301822 | 10kV双泉寺线五虎岭516金牛寺4号综合配电变压器 | 0.38 | 159.62
3057 | 唐山供电公司 | 国网冀北遵化市供电公司 | 马兰峪镇供电所 | 东陵乡 | 兴隆泉 | 164011509 | 马兰峪镇供电所 | 1103301823 | 电网_兴隆泉5# | 9.26 | 150.74
3058 | 唐山供电公司 | 国网冀北遵化市供电公司 | 东旧寨镇供电所 | 东旧寨镇 | 徐家套2# | 164011518 | 东旧寨镇供电所 | 1103301824 | 电网_徐家套2# | 11.51 | 68.49
3059 | 唐山供电公司 | 国网冀北遵化市供电公司 | 东旧寨镇供电所 | 铁厂镇 | 平台2# | 164011518 | 东旧寨镇供电所 | 1103302244 | 电网_平台2# | 10.8 | 69.2
3060 | 唐山供电公司 | 国网冀北遵化市供电公司 | 东旧寨镇供电所 | 东旧寨镇 | 石桥头10# | 164011518 | 东旧寨镇供电所 | 1103302246 | 电网_石桥头10# | 0 | 80
3061 | 唐山供电公司 | 国网冀北遵化市供电公司 | 兴旺寨镇供电所 | 兴旺寨镇 | 马南营 | 164011506 | 兴旺寨镇供电所 | 1103302461 | 10kV史家坨线兴旺寨535马南营4号综合配电变压器 | 4.9 | 155.1
3062 | 唐山供电公司 | 国网冀北遵化市供电公司 | 党峪镇供电所 | 地北头镇 | 地北头村 | 164011515 | 党峪镇供电所 | 1103303861 | 电网_10kV鲁家峪线地北头522地北头13号综合配电变压器 | 9.625 | 70.375
3063 | 唐山供电公司 | 国网冀北遵化市供电公司 | 马兰峪镇供电所 | 东陵乡 | 东队 | 164011509 | 马兰峪镇供电所 | 1103304582 | 10kV新立线马兰峪518东队3号综合配电变压器 | 160 | 0
3064 | 唐山供电公司 | 国网冀北遵化市供电公司 | 马兰峪镇供电所 | 东陵乡 | 大汤河村 | 164011509 | 马兰峪镇供电所 | 1103305169 | 电网_大汤河4# | 0 | 170.08
3065 | 唐山供电公司 | 国网冀北遵化市供电公司 | 马兰峪镇供电所 | 东陵乡 | 河南 | 164011509 | 马兰峪镇供电所 | 1103305175 | 电网_10kV新立线马兰峪518河南2号公用配电变压器 | 17 | 143
3066 | 唐山供电公司 | 国网冀北遵化市供电公司 | 新店子镇供电所 | 新店子镇 | 城市33#充电站 | 164011514 | 新店子镇供电所 | 1103305176 | 电网_城市33#充电站 | 504 | 0
3067 | 唐山供电公司 | 国网冀北遵化市供电公司 | 堡子店镇供电所 | 汤泉乡 | 元果庄村 | 164011505 | 堡子店镇供电所 | 1103305178 | 电网_元果庄9# | 91.12 | 68.88
3068 | 唐山供电公司 | 国网冀北遵化市供电公司 | 东旧寨镇供电所 | 东旧寨镇 | 七户3# | 164011518 | 东旧寨镇供电所 | 1103305364 | 电网_七户3# | 0 | 160
3069 | 唐山供电公司 | 国网冀北遵化市供电公司 | 新店子镇供电所 | 新店子镇 | 遵化服务区1#充电站 | 164011514 | 新店子镇供电所 | 1103305581 | 电网_遵化服务区1#充电站 | 504 | 0
3070 | 唐山供电公司 | 国网冀北遵化市供电公司 | 马兰峪镇供电所 | 东陵乡 | 谢家营 | 164011509 | 马兰峪镇供电所 | 1103306644 | 电网_10kV新立线马兰峪518谢家营2号综合配电变压器 | 61.87 | 98.13
3071 | 唐山供电公司 | 国网冀北遵化市供电公司 | 堡子店镇供电所 | 汤泉乡 | 汤泉村 | 164011505 | 堡子店镇供电所 | 1103309521 | 10kV汤果线汤泉522汤泉5号综合配电变压器 | 160 | 0
3072 | 唐山供电公司 | 国网冀北遵化市供电公司 | 遵化城关镇供电所 | 城关镇 | 小草店 | 164011502 | 遵化城关镇供电所 | 1103311651 | 电网_小草店7# | 55 | 25
3073 | 唐山供电公司 | 国网冀北遵化市供电公司 | 建明镇供电所 | 建明镇 | 付一村 | 164011523 | 建明镇供电所 | 1103315262 | 电网_付一4# | 80 | 0
3074 | 唐山供电公司 | 国网冀北遵化市供电公司 | 遵化城关镇供电所 | 城关镇 | 北二里 | 164011502 | 遵化城关镇供电所 | 1103316381 | 电网_北二里6# | 504 | 0
3075 | 唐山供电公司 | 国网冀北遵化市供电公司 | 新店子镇供电所 | 新店子镇 | 遵化服务区2#充电站 | 164011514 | 新店子镇供电所 | 1103316980 | 电网_遵化服务区2#充电站 | 504 | 0
3076 | 唐山供电公司 | 国网冀北遵化市供电公司 | 建明镇供电所 | 建明镇 | 靠山庄村 | 164011523 | 建明镇供电所 | 1103320181 | 10kV电缆厂线建明514建明公用6号公用配电变压器 | 252 | 0
3077 | 唐山供电公司 | 国网冀北遵化市供电公司 | 西三里镇供电所 | 西留村镇 | 西留村 | 164011521 | 西三里镇供电所 | 1103321281 | 电网_西留村9# | 0 | 99.61
3078 | 唐山供电公司 | 国网冀北遵化市供电公司 | 西三里镇供电所 | 西留村镇 | 东留村 | 164011521 | 西三里镇供电所 | 1103322921 | 10kV白方寺线黎河桥518东留村8号综合配电变压器 | 0 | 273.7
3079 | 唐山供电公司 | 国网冀北遵化市供电公司 | 马兰峪镇供电所 | 马兰峪镇 | 马兰峪二村 | 164011509 | 马兰峪镇供电所 | 1103325162 | 电网_工委公用2# | 300.56 | 37.8
3080 | 唐山供电公司 | 国网冀北遵化市供电公司 | 平安城镇供电所 | 平安城镇 | 平二村 | 164011511 | 平安城镇供电所 | 1103330186 | 电网_平二村5# | 120.1 | 0
3081 | 唐山供电公司 | 国网冀北遵化市供电公司 | 堡子店镇供电所 | 堡子店镇 | 小曹各寨 | 164011505 | 堡子店镇供电所 | 1103331571 | 电网_小曹各寨4# | 34.82 | 125.18
3082 | 唐山供电公司 | 国网冀北遵化市供电公司 | 西三里镇供电所 | 西三里 | 西三里 | 164011521 | 西三里镇供电所 | 1103332548 | 电网_西三里5# | 112.96 | 47.04
3083 | 唐山供电公司 | 国网冀北遵化市供电公司 | 西三里镇供电所 | 西三里 | 张各庄 | 164011521 | 西三里镇供电所 | 1103332554 | 电网_张各庄15# | 0 | 168.22
3084 | 唐山供电公司 | 国网冀北遵化市供电公司 | 党峪镇供电所 | 娘娘庄镇 | 李庄子村 | 164011515 | 党峪镇供电所 | 1103332564 | 10kV娘娘庄线娘娘庄512李庄子3号综合配电变压器 | 13.7 | 114.1
3085 | 唐山供电公司 | 国网冀北遵化市供电公司 | 堡子店镇供电所 | 汤泉乡 | 汤泉村 | 164011505 | 堡子店镇供电所 | 1103334481 | 电网_汤泉宫充电站 | 504 | 0
3086 | 唐山供电公司 | 国网冀北遵化市供电公司 | 遵化镇供电所 | 遵化镇 | 城区 | 164011501 | 遵化镇供电所 | 1103335004 | 电网_城关所公用 | 360 | 40
3087 | 唐山供电公司 | 国网冀北遵化市供电公司 | 遵化镇供电所 | 遵化镇 | 城区 | 164011501 | 遵化镇供电所 | 1103335005 | 电网_新科苑公用 | 504 | 0
3088 | 唐山供电公司 | 国网冀北遵化市供电公司 | 党峪镇供电所 | 党峪镇 | 大党峪村 | 164011515 | 党峪镇供电所 | 1103342261 | 10kV党峪线党峪532镇政府公用柱上变压器 | 320 | 0
3089 | 唐山供电公司 | 国网冀北遵化市供电公司 | 马兰峪镇供电所 | 马兰峪镇 | 河东 | 164011509 | 马兰峪镇供电所 | 1103342262 | 电网_10kV上关线马兰峪513河东6号综合配电变压器 | 132.88 | 119.12
3090 | 唐山供电公司 | 国网冀北遵化市供电公司 | 堡子店镇供电所 | 堡子店镇 | 郎仲庄 | 164011505 | 堡子店镇供电所 | 1103342287 | 电网_郎仲庄5# | 0 | 135.61
3091 | 唐山供电公司 | 国网冀北遵化市供电公司 | 东新庄镇供电所 | 刘备寨乡 | 刘备寨村 | 164011512 | 东新庄镇供电所 | 1103346342 | 电网_10kV刘备寨线刘备寨512刘南山4号综合配电变压器 | 0.055 | 127.945
3092 | 唐山供电公司 | 国网冀北遵化市供电公司 | 遵化城关镇供电所 | 城关镇 | 蔡家岭 | 164011502 | 遵化城关镇供电所 | 1103364838 | 电网_蔡家岭6# | 23.7 | 136.3
3093 | 唐山供电公司 | 国网冀北遵化市供电公司 | 遵化城关镇供电所 | 城关镇 | 蔡家岭 | 164011502 | 遵化城关镇供电所 | 1103364839 | 电网_蔡家岭5# | 291.76 | 28.24
3094 | 唐山供电公司 | 国网冀北遵化市供电公司 | 遵化城关镇供电所 | 城关镇 | 蔡家岭 | 164011502 | 遵化城关镇供电所 | 1103364840 | 电网_蔡家岭4# | 0 | 329.26
3095 | 唐山供电公司 | 国网冀北遵化市供电公司 | 兴旺寨镇供电所 | 兴旺寨镇 | 黄土岗 | 164011506 | 兴旺寨镇供电所 | 1103365542 | 10kV史家坨线兴旺寨535黄土岗电1号综合柱上变压器 | 15.64 | 144.36
3096 | 唐山供电公司 | 国网冀北遵化市供电公司 | 兴旺寨镇供电所 | 兴旺寨镇 | 黄土岗 | 164011506 | 兴旺寨镇供电所 | 1103365543 | 10kV史家坨线兴旺寨535黄土岗电2号综合柱上变压器 | 44.84 | 275.16
3097 | 唐山供电公司 | 国网冀北遵化市供电公司 | 兴旺寨镇供电所 | 兴旺寨镇 | 张庄子 | 164011506 | 兴旺寨镇供电所 | 1103365545 | 10kV龙须沟线兴旺寨524张庄子电3号综合柱上变压器 | 38.32 | 121.68
3098 | 唐山供电公司 | 国网冀北遵化市供电公司 | 兴旺寨镇供电所 | 兴旺寨镇 | 张庄子 | 164011506 | 兴旺寨镇供电所 | 1103365546 | 10kV龙须沟线兴旺寨524张庄子电1号综合柱上变压器 | 16.3 | 143.7
3099 | 唐山供电公司 | 国网冀北遵化市供电公司 | 兴旺寨镇供电所 | 兴旺寨镇 | 张庄子 | 164011506 | 兴旺寨镇供电所 | 1103365547 | 10kV龙须沟线兴旺寨524张庄子电2号综合柱上变压器 | 89.34 | 70.66
3100 | 唐山供电公司 | 国网冀北遵化市供电公司 | 新店子镇供电所 | 新店子镇 | 烟园子 | 164011514 | 新店子镇供电所 | 1103365560 | 10kV白石头线黄台524烟园子3号综合配电变压器 | 243.18 | 76.82
3101 | 唐山供电公司 | 国网冀北遵化市供电公司 | 侯家寨镇供电所 | 苏家洼 | 大刘庄 | 164011522 | 侯家寨镇供电所 | 1103365564 | 电网_大刘庄5# | 0 | 25.4
3102 | 唐山供电公司 | 国网冀北遵化市供电公司 | 侯家寨镇供电所 | 苏家洼 | 大刘庄 | 164011522 | 侯家寨镇供电所 | 1103365565 | 电网_大刘庄4# | 100.265 | 219.735
3103 | 唐山供电公司 | 国网冀北遵化市供电公司 | 侯家寨镇供电所 | 苏家洼 | 大刘庄 | 164011522 | 侯家寨镇供电所 | 1103365575 | 电网_大刘庄7# | 5.58 | 314.42
3104 | 唐山供电公司 | 国网冀北遵化市供电公司 | 侯家寨镇供电所 | 苏家洼 | 大刘庄 | 164011522 | 侯家寨镇供电所 | 1103365576 | 电网_大刘庄8# | 0.17 | 319.83
3105 | 唐山供电公司 | 国网冀北遵化市供电公司 | 侯家寨镇供电所 | 苏家洼 | 大刘庄 | 164011522 | 侯家寨镇供电所 | 1103365577 | 电网_大刘庄6# | 56.835 | 263.165
3106 | 唐山供电公司 | 国网冀北遵化市供电公司 | 东新庄镇供电所 | 团瓢庄乡 | 东草场村 | 164011512 | 东新庄镇供电所 | 1103365602 | 电网_东草场3# | 93.91 | 226.09
3107 | 唐山供电公司 | 国网冀北遵化市供电公司 | 东新庄镇供电所 | 团瓢庄乡 | 东草场村 | 164011512 | 东新庄镇供电所 | 1103366441 | 电网_东草场5# | 0.25 | 319.75
3108 | 唐山供电公司 | 国网冀北遵化市供电公司 | 东新庄镇供电所 | 团瓢庄乡 | 东草场村 | 164011512 | 东新庄镇供电所 | 1103366442 | 电网_东草场4# | 2.76 | 317.24
3109 | 唐山供电公司 | 国网冀北遵化市供电公司 | 东新庄镇供电所 | 团瓢庄乡 | 东草场村 | 164011512 | 东新庄镇供电所 | 1103367087 | 电网_东草场8# | 4.415 | 155.585
3110 | 唐山供电公司 | 国网冀北遵化市供电公司 | 东新庄镇供电所 | 团瓢庄乡 | 东草场村 | 164011512 | 东新庄镇供电所 | 1103367088 | 电网_东草场7# | 0.1 | 159.9
3111 | 唐山供电公司 | 国网冀北遵化市供电公司 | 东新庄镇供电所 | 团瓢庄乡 | 东草场村 | 164011512 | 东新庄镇供电所 | 1103367089 | 电网_东草场6# | 10.53 | 309.47
3112 | 唐山供电公司 | 国网冀北遵化市供电公司 | 新店子镇供电所 | 新店子镇 | 前扬庄 | 164011514 | 新店子镇供电所 | 1103367090 | 10kV白石头线黄台524前扬庄4号综合配电变压器 | 0 | 332.14
3113 | 唐山供电公司 | 国网冀北遵化市供电公司 | 新店子镇供电所 | 新店子镇 | 前扬庄 | 164011514 | 新店子镇供电所 | 1103367091 | 10kV白石头线黄台524前扬庄3号综合配电变压器 | 134.26 | 25.74
3114 | 唐山供电公司 | 国网冀北遵化市供电公司 | 新店子镇供电所 | 新店子镇 | 前扬庄 | 164011514 | 新店子镇供电所 | 1103367092 | 10kV白石头线黄台524前扬庄5号综合配电变压器 | 1.235 | 158.765
3115 | 唐山供电公司 | 国网冀北遵化市供电公司 | 新店子镇供电所 | 新店子镇 | 前扬庄 | 164011514 | 新店子镇供电所 | 1103367093 | 10kV白石头线黄台524前扬庄6号综合配电变压器 | 195.85 | 124.15
3116 | 唐山供电公司 | 国网冀北遵化市供电公司 | 新店子镇供电所 | 新店子镇 | 前扬庄 | 164011514 | 新店子镇供电所 | 1103367094 | 10kV白石头线黄台524前扬庄2号综合配电变压器 | 35.1 | 284.9
3117 | 唐山供电公司 | 国网冀北遵化市供电公司 | 东新庄镇供电所 | 团瓢庄乡 | 东草场村 | 164011512 | 东新庄镇供电所 | 1103367140 | 电网_东草场11# | 7.15 | 152.85
3118 | 唐山供电公司 | 国网冀北遵化市供电公司 | 东新庄镇供电所 | 团瓢庄乡 | 东草场村 | 164011512 | 东新庄镇供电所 | 1103367141 | 电网_东草场10# | 66.7 | 93.3
3119 | 唐山供电公司 | 国网冀北遵化市供电公司 | 东新庄镇供电所 | 团瓢庄乡 | 东草场村 | 164011512 | 东新庄镇供电所 | 1103367142 | 电网_东草场9# | 45.9 | 114.1
3120 | 唐山供电公司 | 国网冀北遵化市供电公司 | 兴旺寨镇供电所 | 兴旺寨镇 | 甘泽庄 | 164011506 | 兴旺寨镇供电所 | 1103367767 | 10kV史家坨线兴旺寨535甘泽庄电3号综合柱上变压器 | 0 | 217.9
3121 | 唐山供电公司 | 国网冀北遵化市供电公司 | 兴旺寨镇供电所 | 兴旺寨镇 | 甘泽庄 | 164011506 | 兴旺寨镇供电所 | 1103367768 | 10kV史家坨线兴旺寨535甘泽庄电2号综合柱上变压器 | 7.52 | 152.48
3122 | 唐山供电公司 | 国网冀北遵化市供电公司 | 兴旺寨镇供电所 | 兴旺寨镇 | 甘泽庄 | 164011506 | 兴旺寨镇供电所 | 1103367769 | 10kV史家坨线兴旺寨535甘泽庄电5号综合柱上变压器 | 0 | 161.91
3123 | 唐山供电公司 | 国网冀北遵化市供电公司 | 兴旺寨镇供电所 | 兴旺寨镇 | 甘泽庄 | 164011506 | 兴旺寨镇供电所 | 1103367770 | 10kV史家坨线兴旺寨535甘泽庄电4号综合柱上变压器 | 0 | 340.79
3124 | 唐山供电公司 | 国网冀北遵化市供电公司 | 兴旺寨镇供电所 | 兴旺寨镇 | 甘泽庄 | 164011506 | 兴旺寨镇供电所 | 1103367771 | 10kV史家坨线兴旺寨535甘泽庄电6号综合柱上变压器 | 1.66 | 158.34
3125 | 唐山供电公司 | 国网冀北遵化市供电公司 | 兴旺寨镇供电所 | 兴旺寨镇 | 甘泽庄 | 164011506 | 兴旺寨镇供电所 | 1103367772 | 10kV史家坨线兴旺寨535甘泽庄电1号综合柱上变压器 | 11.2 | 148.8
3126 | 唐山供电公司 | 国网冀北遵化市供电公司 | 建明镇供电所 | 建明镇 | 洪鸭屯村 | 164011523 | 建明镇供电所 | 1103369401 | 电网_洪鸭屯4# | 1.41 | 318.59
3127 | 唐山供电公司 | 国网冀北遵化市供电公司 | 建明镇供电所 | 建明镇 | 洪鸭屯村 | 164011523 | 建明镇供电所 | 1103369402 | 电网_洪鸭屯7# | 2.97 | 317.03
3128 | 唐山供电公司 | 国网冀北遵化市供电公司 | 建明镇供电所 | 建明镇 | 洪鸭屯村 | 164011523 | 建明镇供电所 | 1103369403 | 电网_洪鸭屯8# | 16.73 | 303.27
3129 | 唐山供电公司 | 国网冀北遵化市供电公司 | 建明镇供电所 | 建明镇 | 洪鸭屯村 | 164011523 | 建明镇供电所 | 1103369404 | 电网_洪鸭屯5# | 160.4 | 159.6
3130 | 唐山供电公司 | 国网冀北遵化市供电公司 | 建明镇供电所 | 建明镇 | 洪鸭屯村 | 164011523 | 建明镇供电所 | 1103369405 | 电网_洪鸭屯6# | 69.57 | 250.43
3131 | 唐山供电公司 | 国网冀北遵化市供电公司 | 建明镇供电所 | 建明镇 | 廖高庄村 | 164011523 | 建明镇供电所 | 1103370143 | 电网_廖高庄5# | 0.935 | 319.065
3132 | 唐山供电公司 | 国网冀北遵化市供电公司 | 建明镇供电所 | 建明镇 | 廖高庄村 | 164011523 | 建明镇供电所 | 1103370144 | 电网_廖高庄4# | 23.39 | 296.61
3133 | 唐山供电公司 | 国网冀北遵化市供电公司 | 建明镇供电所 | 建明镇 | 廖高庄村 | 164011523 | 建明镇供电所 | 1103370145 | 电网_廖高庄3# | 1.785 | 318.215
3134 | 唐山供电公司 | 国网冀北遵化市供电公司 | 建明镇供电所 | 建明镇 | 西铺1村 | 164011523 | 建明镇供电所 | 1103370670 | 电网_西铺15# | 160 | 0
3135 | 唐山供电公司 | 国网冀北遵化市供电公司 | 建明镇供电所 | 建明镇 | 西铺1村 | 164011523 | 建明镇供电所 | 1103370671 | 电网_西铺16# | 56.35 | 103.65
3136 | 唐山供电公司 | 国网冀北遵化市供电公司 | 建明镇供电所 | 建明镇 | 西铺1村 | 164011523 | 建明镇供电所 | 1103370672 | 电网_西铺13# | 76.32 | 83.68
3137 | 唐山供电公司 | 国网冀北遵化市供电公司 | 建明镇供电所 | 建明镇 | 西铺1村 | 164011523 | 建明镇供电所 | 1103370673 | 电网_西铺14# | 91.33 | 68.67
3138 | 唐山供电公司 | 国网冀北遵化市供电公司 | 建明镇供电所 | 建明镇 | 西铺1村 | 164011523 | 建明镇供电所 | 1103370674 | 电网_西铺12# | 97.98 | 62.02
3139 | 唐山供电公司 | 国网冀北遵化市供电公司 | 建明镇供电所 | 建明镇 | 西铺1村 | 164011523 | 建明镇供电所 | 1103370675 | 电网_西铺11# | 0.49 | 159.51
3140 | 唐山供电公司 | 国网冀北遵化市供电公司 | 平安城镇供电所 | 平安城镇 | 马东村 | 164011511 | 平安城镇供电所 | 1103370699 | 10kV马各庄线平安城512马各庄东村4号综合柱上变压器 | 284.21 | 0
3141 | 唐山供电公司 | 国网冀北遵化市供电公司 | 平安城镇供电所 | 平安城镇 | 马东村 | 164011511 | 平安城镇供电所 | 1103370700 | 10kV马各庄线平安城512马各庄东村6号综合柱上变压器 | 64.03 | 0
3142 | 唐山供电公司 | 国网冀北遵化市供电公司 | 平安城镇供电所 | 平安城 | 马各庄东 | 164011511 | 平安城镇供电所 | 1103370701 | 10kV马各庄线平安城512马各庄东村7号综合柱上变压器 | 0 | 0
3143 | 唐山供电公司 | 国网冀北遵化市供电公司 | 平安城镇供电所 | 平安城镇 | 马东村 | 164011511 | 平安城镇供电所 | 1103370702 | 10kV马各庄线平安城512马各庄东村5号综合柱上变压器 | 0 | 0
3144 | 唐山供电公司 | 国网冀北遵化市供电公司 | 马兰峪镇供电所 | 东陵乡 | 钟庄 | 164011509 | 马兰峪镇供电所 | 1103370706 | 电网_钟庄2# | 6.6 | 153.4
3145 | 唐山供电公司 | 国网冀北遵化市供电公司 | 马兰峪镇供电所 | 东陵乡 | 马庄 | 164011509 | 马兰峪镇供电所 | 1103371301 | 电网_马庄3# | 6.41 | 153.59
3146 | 唐山供电公司 | 国网冀北遵化市供电公司 | 马兰峪镇供电所 | 东陵乡 | 马庄 | 164011509 | 马兰峪镇供电所 | 1103371302 | 电网_马庄2# | 0 | 185.57
3147 | 唐山供电公司 | 国网冀北遵化市供电公司 | 平安城镇供电所 | 平安城镇 | 马东村 | 164011511 | 平安城镇供电所 | 1103371310 | 10kV马各庄线平安城512马各庄东村3号综合柱上变压器 | 7 | 0
3148 | 唐山供电公司 | 国网冀北遵化市供电公司 | 平安城镇供电所 | 平安城镇 | 马东村 | 164011511 | 平安城镇供电所 | 1103371311 | 10kV马各庄线平安城512马各庄东村2号综合柱上变压器 | 20.44 | 0
3149 | 唐山供电公司 | 国网冀北遵化市供电公司 | 马兰峪镇供电所 | 东陵乡 | 新城三 | 164011509 | 马兰峪镇供电所 | 1103371315 | 电网_新城三7# | 109.37 | 210.63
3150 | 唐山供电公司 | 国网冀北遵化市供电公司 | 马兰峪镇供电所 | 东陵乡 | 新城三 | 164011509 | 马兰峪镇供电所 | 1103371316 | 电网_新城三6# | 242.2 | 77.805
3151 | 唐山供电公司 | 国网冀北遵化市供电公司 | 马兰峪镇供电所 | 东陵乡 | 新城三 | 164011509 | 马兰峪镇供电所 | 1103371317 | 电网_新城三9# | 60 | 260
3152 | 唐山供电公司 | 国网冀北遵化市供电公司 | 马兰峪镇供电所 | 东陵乡 | 新城三 | 164011509 | 马兰峪镇供电所 | 1103371318 | 电网_新城三8# | 67.6 | 92.4
3153 | 唐山供电公司 | 国网冀北遵化市供电公司 | 马兰峪镇供电所 | 东陵乡 | 马庄 | 164011509 | 马兰峪镇供电所 | 1103372883 | 电网_马庄1# | 14.92 | 145.08
3154 | 唐山供电公司 | 国网冀北遵化市供电公司 | 建明镇供电所 | 建明镇 | 廖高庄村 | 164011523 | 建明镇供电所 | 1103372893 | 电网_廖高庄2# | 272.88 | 47.12
3155 | 唐山供电公司 | 国网冀北遵化市供电公司 | 建明镇供电所 | 建明镇 | 廖高庄村 | 164011523 | 建明镇供电所 | 1103372894 | 电网_廖高庄1# | 275.56 | 44.44
3156 | 唐山供电公司 | 国网冀北遵化市供电公司 | 东新庄镇供电所 | 团瓢庄乡 | 宋各庄村 | 164011512 | 东新庄镇供电所 | 1103372905 | 电网_宋各庄5# | 0 | 340.08
3157 | 唐山供电公司 | 国网冀北遵化市供电公司 | 东新庄镇供电所 | 团瓢庄乡 | 宋各庄村 | 164011512 | 东新庄镇供电所 | 1103372906 | 电网_宋各庄4# | 3.42 | 316.58
3158 | 唐山供电公司 | 国网冀北遵化市供电公司 | 东新庄镇供电所 | 团瓢庄乡 | 宋各庄村 | 164011512 | 东新庄镇供电所 | 1103372907 | 电网_宋各庄7# | 0 | 220.43
3159 | 唐山供电公司 | 国网冀北遵化市供电公司 | 东新庄镇供电所 | 团瓢庄乡 | 宋各庄村 | 164011512 | 东新庄镇供电所 | 1103372908 | 10kV宋各庄线山里各庄514宋各庄8号综合配电变压器 | 0 | 215.1
3160 | 唐山供电公司 | 国网冀北遵化市供电公司 | 东新庄镇供电所 | 团瓢庄乡 | 宋各庄村 | 164011512 | 东新庄镇供电所 | 1103372909 | 电网_宋各庄9# | 0 | 337.55
3161 | 唐山供电公司 | 国网冀北遵化市供电公司 | 东新庄镇供电所 | 团瓢庄乡 | 宋各庄村 | 164011512 | 东新庄镇供电所 | 1103372910 | 电网_宋各庄6# | 0 | 375.99
3162 | 唐山供电公司 | 国网冀北遵化市供电公司 | 建明镇供电所 | 建明镇 | 洪鸭屯村 | 164011523 | 建明镇供电所 | 1103373161 | 电网_洪鸭屯1# | 5 | 315
3163 | 唐山供电公司 | 国网冀北遵化市供电公司 | 马兰峪镇供电所 | 东陵乡 | 马庄 | 164011509 | 马兰峪镇供电所 | 1103373812 | 电网_马庄4# | 31.68 | 128.32
3164 | 唐山供电公司 | 国网冀北遵化市供电公司 | 新店子镇供电所 | 团瓢庄镇 | 下庄 | 164011514 | 新店子镇供电所 | 1103373813 | 10kV朱官屯线下院寺515下庄14号综合配电变压器 | 0.725 | 159.275
3165 | 唐山供电公司 | 国网冀北遵化市供电公司 | 新店子镇供电所 | 团瓢庄镇 | 下庄 | 164011514 | 新店子镇供电所 | 1103373814 | 10kV朱官屯线下院寺515下庄15号综合配电变压器 | 0 | 184.14
3166 | 唐山供电公司 | 国网冀北遵化市供电公司 | 新店子镇供电所 | 团瓢庄镇 | 下庄 | 164011514 | 新店子镇供电所 | 1103373815 | 10kV朱官屯线下院寺515下庄3号综合配电变压器 | 1.81 | 318.19
3167 | 唐山供电公司 | 国网冀北遵化市供电公司 | 新店子镇供电所 | 团瓢庄镇 | 下庄 | 164011514 | 新店子镇供电所 | 1103373816 | 10kV朱官屯线下院寺515下庄13号综合配电变压器 | 152.995 | 167.005
3168 | 唐山供电公司 | 国网冀北遵化市供电公司 | 新店子镇供电所 | 团瓢庄镇 | 下庄 | 164011514 | 新店子镇供电所 | 1103373817 | 10kV朱官屯线下院寺515下庄5号综合配电变压器 | 1.4 | 158.6
3169 | 唐山供电公司 | 国网冀北遵化市供电公司 | 新店子镇供电所 | 团瓢庄镇 | 下庄 | 164011514 | 新店子镇供电所 | 1103373818 | 10kV朱官屯线下院寺515下庄12号综合配电变压器 | 0 | 163.84
3170 | 唐山供电公司 | 国网冀北遵化市供电公司 | 新店子镇供电所 | 团瓢庄镇 | 下庄 | 164011514 | 新店子镇供电所 | 1103374515 | 10kV朱官屯线下院寺515下庄8号综合配电变压器 | 20.49 | 299.51
3171 | 唐山供电公司 | 国网冀北遵化市供电公司 | 新店子镇供电所 | 团瓢庄镇 | 下庄 | 164011514 | 新店子镇供电所 | 1103374516 | 10kV朱官屯线下院寺515下庄11号综合配电变压器 | 98.39 | 221.61
3172 | 唐山供电公司 | 国网冀北遵化市供电公司 | 新店子镇供电所 | 团瓢庄镇 | 下庄 | 164011514 | 新店子镇供电所 | 1103374517 | 10kV朱官屯线下院寺515下庄10号综合配电变压器 | 257.14 | 62.86
3173 | 唐山供电公司 | 国网冀北遵化市供电公司 | 新店子镇供电所 | 团瓢庄镇 | 下庄 | 164011514 | 新店子镇供电所 | 1103374518 | 10kV朱官屯线下院寺515下庄4号综合配电变压器 | 0.35 | 319.65
3174 | 唐山供电公司 | 国网冀北遵化市供电公司 | 新店子镇供电所 | 团瓢庄镇 | 下庄 | 164011514 | 新店子镇供电所 | 1103374519 | 10kV朱官屯线下院寺515下庄6号综合配电变压器 | 0 | 320.09
3175 | 唐山供电公司 | 国网冀北遵化市供电公司 | 新店子镇供电所 | 团瓢庄镇 | 下庄 | 164011514 | 新店子镇供电所 | 1103374520 | 10kV朱官屯线下院寺515下庄7号综合配电变压器 | 12.53 | 147.47
3176 | 唐山供电公司 | 国网冀北遵化市供电公司 | 新店子镇供电所 | 团瓢庄镇 | 下庄 | 164011514 | 新店子镇供电所 | 1103374521 | 10kV朱官屯线下院寺515下庄9号综合配电变压器 | 3.78 | 316.22
3177 | 唐山供电公司 | 国网冀北遵化市供电公司 | 新店子镇供电所 | 新店子镇 | 西南宅 | 164011514 | 新店子镇供电所 | 1103375771 | 10kV新农线新店子515西南宅9号综合配电变压器 | 229.14 | 90.86
3178 | 唐山供电公司 | 国网冀北遵化市供电公司 | 新店子镇供电所 | 新店子镇 | 西南宅 | 164011514 | 新店子镇供电所 | 1103375772 | 10kV新农线新店子515西南宅10号综合配电变压器 | 12.945 | 307.055
3179 | 唐山供电公司 | 国网冀北遵化市供电公司 | 新店子镇供电所 | 新店子镇 | 西南宅 | 164011514 | 新店子镇供电所 | 1103375773 | 10kV新农线新店子515西南宅8号综合配电变压器 | 2.995 | 317.005
3180 | 唐山供电公司 | 国网冀北遵化市供电公司 | 新店子镇供电所 | 新店子镇 | 西南宅 | 164011514 | 新店子镇供电所 | 1103375774 | 10kV新农线新店子515西南宅7号综合配电变压器 | 219.83 | 100.17
3181 | 唐山供电公司 | 国网冀北遵化市供电公司 | 新店子镇供电所 | 新店子镇 | 西南宅 | 164011514 | 新店子镇供电所 | 1103375775 | 10kV新农线新店子515西南宅6号综合配电变压器 | 0.59 | 159.41
3182 | 唐山供电公司 | 国网冀北遵化市供电公司 | 石门镇供电所 | 石门 | 窄各庄村 | 164011525 | 石门镇供电所 | 1103376442 | 电网_窄各庄7# | 0.08 | 319.92
3183 | 唐山供电公司 | 国网冀北遵化市供电公司 | 石门镇供电所 | 石门 | 窄各庄村 | 164011525 | 石门镇供电所 | 1103376443 | 电网_窄各庄8# | 8.92 | 311.08
3184 | 唐山供电公司 | 国网冀北遵化市供电公司 | 石门镇供电所 | 石门 | 窄各庄村 | 164011525 | 石门镇供电所 | 1103376444 | 电网_窄各庄10# | 8.165 | 311.835
3185 | 唐山供电公司 | 国网冀北遵化市供电公司 | 石门镇供电所 | 石门 | 窄各庄村 | 164011525 | 石门镇供电所 | 1103376445 | 电网_窄各庄9# | 12.08 | 307.92
3186 | 唐山供电公司 | 国网冀北遵化市供电公司 | 石门镇供电所 | 石门 | 窄各庄村 | 164011525 | 石门镇供电所 | 1103376446 | 电网_窄各庄11# | 0.05 | 159.95
3187 | 唐山供电公司 | 国网冀北遵化市供电公司 | 石门镇供电所 | 石门 | 窄各庄村 | 164011525 | 石门镇供电所 | 1103376536 | 电网_窄各庄14# | 2.87 | 157.13
3188 | 唐山供电公司 | 国网冀北遵化市供电公司 | 石门镇供电所 | 石门 | 窄各庄村 | 164011525 | 石门镇供电所 | 1103376537 | 电网_窄各庄5# | 2.27 | 317.73
3189 | 唐山供电公司 | 国网冀北遵化市供电公司 | 石门镇供电所 | 石门 | 窄各庄村 | 164011525 | 石门镇供电所 | 1103376538 | 电网_窄各庄6# | 0.42 | 319.58
3190 | 唐山供电公司 | 国网冀北遵化市供电公司 | 石门镇供电所 | 石门 | 窄各庄村 | 164011525 | 石门镇供电所 | 1103376539 | 电网_窄各庄13# | 0.61 | 159.39
3191 | 唐山供电公司 | 国网冀北遵化市供电公司 | 石门镇供电所 | 石门 | 窄各庄村 | 164011525 | 石门镇供电所 | 1103376540 | 电网_窄各庄12# | 9.56 | 310.44
3192 | 唐山供电公司 | 国网冀北遵化市供电公司 | 东新庄镇供电所 | 团瓢庄乡 | 孙家炉 | 164011512 | 东新庄镇供电所 | 1103376622 | 电网_孙家炉3# | 13.33 | 306.67
3193 | 唐山供电公司 | 国网冀北遵化市供电公司 | 东新庄镇供电所 | 团瓢庄乡 | 刘庄子村 | 164011512 | 东新庄镇供电所 | 1103376623 | 电网_刘庄子4# | 39.68 | 280.32
3194 | 唐山供电公司 | 国网冀北遵化市供电公司 | 东新庄镇供电所 | 团瓢庄乡 | 刘庄子村 | 164011512 | 东新庄镇供电所 | 1103376624 | 电网_刘庄子3# | 75.575 | 244.425
3195 | 唐山供电公司 | 国网冀北遵化市供电公司 | 东新庄镇供电所 | 团瓢庄乡 | 洪水川村 | 164011512 | 东新庄镇供电所 | 1103376633 | 电网_10kV小山线小马坊522洪水川14号综合配电变压器 | 0 | 333.15
3196 | 唐山供电公司 | 国网冀北遵化市供电公司 | 东新庄镇供电所 | 团瓢庄乡 | 洪水川村 | 164011512 | 东新庄镇供电所 | 1103376634 | 电网_10kV小山线小马坊522洪水川17号综合配电变压器 | 17.85 | 302.15
3197 | 唐山供电公司 | 国网冀北遵化市供电公司 | 东新庄镇供电所 | 团瓢庄乡 | 洪水川村 | 164011512 | 东新庄镇供电所 | 1103376635 | 电网_10kV小山线小马坊522洪水川16号综合配电变压器 | 0 | 392.39
3198 | 唐山供电公司 | 国网冀北遵化市供电公司 | 东新庄镇供电所 | 团瓢庄乡 | 洪水川村 | 164011512 | 东新庄镇供电所 | 1103376636 | 电网_10kV小山线小马坊522洪水川15号综合配电变压器 | 0 | 396.75
3199 | 唐山供电公司 | 国网冀北遵化市供电公司 | 东新庄镇供电所 | 团瓢庄乡 | 洪水川村 | 164011512 | 东新庄镇供电所 | 1103376637 | 电网_10kV小山线小马坊522洪水川11号综合配电变压器 | 0 | 327.24
3200 | 唐山供电公司 | 国网冀北遵化市供电公司 | 东新庄镇供电所 | 团瓢庄乡 | 洪水川村 | 164011512 | 东新庄镇供电所 | 1103376638 | 10kV小山线小马坊522洪水川9号综合配电变压器 | 0.58 | 319.42
3201 | 唐山供电公司 | 国网冀北遵化市供电公司 | 东新庄镇供电所 | 团瓢庄乡 | 洪水川村 | 164011512 | 东新庄镇供电所 | 1103376639 | 电网_10kV小山线小马坊522洪水川12号综合配电变压器 | 6.32 | 313.68
3202 | 唐山供电公司 | 国网冀北遵化市供电公司 | 东新庄镇供电所 | 团瓢庄乡 | 洪水川村 | 164011512 | 东新庄镇供电所 | 1103376640 | 电网_10kV小山线小马坊522洪水川13号综合配电变压器 | 9.27 | 310.73
3203 | 唐山供电公司 | 国网冀北遵化市供电公司 | 东新庄镇供电所 | 团瓢庄乡 | 洪水川村 | 164011512 | 东新庄镇供电所 | 1103376641 | 10kV小山线小马坊522洪水川10号综合配电变压器 | 3.62 | 316.38
3204 | 唐山供电公司 | 国网冀北遵化市供电公司 | 东新庄镇供电所 | 团瓢庄乡 | 洪水川村 | 164011512 | 东新庄镇供电所 | 1103376642 | 10kV小山线小马坊522洪水川18号综合配电变压器 | 22.02 | 297.98
3205 | 唐山供电公司 | 国网冀北遵化市供电公司 | 东新庄镇供电所 | 团瓢庄乡 | 洪水川村 | 164011512 | 东新庄镇供电所 | 1103376643 | 10kV小山线小马坊522洪水川19号综合配电变压器 | 0.585 | 319.415
3206 | 唐山供电公司 | 国网冀北遵化市供电公司 | 石门镇供电所 | 石门 | 八户庄村 | 164011525 | 石门镇供电所 | 1103378014 | 电网_10kV九周线九间房522八户庄17号综合配电变压器 | 0 | 346.88
3207 | 唐山供电公司 | 国网冀北遵化市供电公司 | 石门镇供电所 | 石门 | 八户庄村 | 164011525 | 石门镇供电所 | 1103378015 | 电网_10kV九周线九间房522八户庄15号综合配电变压器 | 288.73 | 31.27
3208 | 唐山供电公司 | 国网冀北遵化市供电公司 | 石门镇供电所 | 石门 | 八户庄村 | 164011525 | 石门镇供电所 | 1103378016 | 电网_八户庄18# | 1.995 | 318.005
3209 | 唐山供电公司 | 国网冀北遵化市供电公司 | 石门镇供电所 | 石门 | 八户庄村 | 164011525 | 石门镇供电所 | 1103378017 | 电网_10kV九周线九间房522八户庄9号综合配电变压器 | 38.93 | 281.07
3210 | 唐山供电公司 | 国网冀北遵化市供电公司 | 石门镇供电所 | 石门 | 八户庄村 | 164011525 | 石门镇供电所 | 1103378651 | 电网_10kV九周线九间房522八户庄14号综合配电变压器 | 20.68 | 139.32
3211 | 唐山供电公司 | 国网冀北遵化市供电公司 | 石门镇供电所 | 石门 | 八户庄村 | 164011525 | 石门镇供电所 | 1103378652 | 电网_10kV九周线九间房522八户庄13号综合配电变压器 | 30.42 | 129.58
3212 | 唐山供电公司 | 国网冀北遵化市供电公司 | 石门镇供电所 | 石门 | 八户庄村 | 164011525 | 石门镇供电所 | 1103378653 | 电网_10kV九周线九间房522八户庄12号综合配电变压器 | 13.88 | 306.12
3213 | 唐山供电公司 | 国网冀北遵化市供电公司 | 石门镇供电所 | 石门 | 八户庄村 | 164011525 | 石门镇供电所 | 1103378654 | 电网_10kV九周线九间房522八户庄16号综合配电变压器 | 47.045 | 272.955
3214 | 唐山供电公司 | 国网冀北遵化市供电公司 | 石门镇供电所 | 石门 | 八户庄村 | 164011525 | 石门镇供电所 | 1103378655 | 电网_八户庄10# | 2.55 | 317.45
3215 | 唐山供电公司 | 国网冀北遵化市供电公司 | 石门镇供电所 | 石门 | 提举坞村 | 164011525 | 石门镇供电所 | 1103380245 | 电网_提举坞17# | 0 | 320.73
3216 | 唐山供电公司 | 国网冀北遵化市供电公司 | 石门镇供电所 | 石门 | 提举坞村 | 164011525 | 石门镇供电所 | 1103380246 | 电网_提举坞16# | 2.865 | 317.135
3217 | 唐山供电公司 | 国网冀北遵化市供电公司 | 石门镇供电所 | 石门 | 提举坞村 | 164011525 | 石门镇供电所 | 1103380247 | 电网_提举坞19# | 0 | 339.11
3218 | 唐山供电公司 | 国网冀北遵化市供电公司 | 石门镇供电所 | 石门 | 提举坞村 | 164011525 | 石门镇供电所 | 1103380248 | 电网_提举坞20# | 5.7 | 314.3
3219 | 唐山供电公司 | 国网冀北遵化市供电公司 | 石门镇供电所 | 石门 | 提举坞村 | 164011525 | 石门镇供电所 | 1103380249 | 电网_提举坞18# | 9.83 | 310.17
3220 | 唐山供电公司 | 国网冀北遵化市供电公司 | 石门镇供电所 | 石门 | 提举坞村 | 164011525 | 石门镇供电所 | 1103380250 | 电网_提举坞14# | 1.03 | 318.97
3221 | 唐山供电公司 | 国网冀北遵化市供电公司 | 石门镇供电所 | 石门 | 提举坞村 | 164011525 | 石门镇供电所 | 1103380251 | 电网_提举坞13# | 1.15 | 318.85
3222 | 唐山供电公司 | 国网冀北遵化市供电公司 | 石门镇供电所 | 石门 | 提举坞村 | 164011525 | 石门镇供电所 | 1103380252 | 电网_提举坞15# | 0 | 335.655
3223 | 唐山供电公司 | 国网冀北遵化市供电公司 | 石门镇供电所 | 石门 | 提举坞村 | 164011525 | 石门镇供电所 | 1103380253 | 电网_提举坞10# | 17.89 | 142.11
3224 | 唐山供电公司 | 国网冀北遵化市供电公司 | 石门镇供电所 | 石门 | 提举坞村 | 164011525 | 石门镇供电所 | 1103380254 | 电网_提举坞21# | 0 | 165.97
3225 | 唐山供电公司 | 国网冀北遵化市供电公司 | 石门镇供电所 | 石门 | 提举坞村 | 164011525 | 石门镇供电所 | 1103380255 | 电网_提举坞11# | 24.335 | 295.665
3226 | 唐山供电公司 | 国网冀北遵化市供电公司 | 遵化城关镇供电所 | 崔家庄镇 | 东双城 | 164011502 | 遵化城关镇供电所 | 1103380277 | 电网_东双城10# | 199.83 | 120.17
3227 | 唐山供电公司 | 国网冀北遵化市供电公司 | 遵化城关镇供电所 | 崔家庄镇 | 东双城 | 164011502 | 遵化城关镇供电所 | 1103380278 | 电网_东双城11# | 111.55 | 48.45
3228 | 唐山供电公司 | 国网冀北遵化市供电公司 | 遵化城关镇供电所 | 崔家庄镇 | 东双城 | 164011502 | 遵化城关镇供电所 | 1103380279 | 电网_东双城8# | 13.86 | 146.14
3229 | 唐山供电公司 | 国网冀北遵化市供电公司 | 遵化城关镇供电所 | 崔家庄镇 | 东双城 | 164011502 | 遵化城关镇供电所 | 1103380280 | 电网_东双城9# | 244.7 | 75.3
3230 | 唐山供电公司 | 国网冀北遵化市供电公司 | 遵化城关镇供电所 | 崔家庄镇 | 东双城 | 164011502 | 遵化城关镇供电所 | 1103380281 | 电网_东双城6# | 264.56 | 55.44
3231 | 唐山供电公司 | 国网冀北遵化市供电公司 | 遵化城关镇供电所 | 崔家庄镇 | 东双城 | 164011502 | 遵化城关镇供电所 | 1103380282 | 电网_东双城7# | 4.065 | 155.935
3232 | 唐山供电公司 | 国网冀北遵化市供电公司 | 遵化城关镇供电所 | 崔家庄镇 | 东双城 | 164011502 | 遵化城关镇供电所 | 1103380283 | 电网_东双城12# | 214.285 | 105.715
3233 | 唐山供电公司 | 国网冀北遵化市供电公司 | 石门镇供电所 | 石门 | 提举坞村 | 164011525 | 石门镇供电所 | 1103380435 | 电网_提举坞12# | 2.59 | 157.41
3234 | 唐山供电公司 | 国网冀北遵化市供电公司 | 石门镇供电所 | 石门 | 八户庄村 | 164011525 | 石门镇供电所 | 1103380472 | 电网_10kV九周线九间房522八户庄11号综合配电变压器 | 75.46 | 244.54
3235 | 唐山供电公司 | 国网冀北遵化市供电公司 | 新店子镇供电所 | 新店子镇 | 马各庄村 | 164011514 | 新店子镇供电所 | 1103380611 | 10kV白石头线黄台524马各庄10号综合配电变压器 | 13.31 | 306.69
3236 | 唐山供电公司 | 国网冀北遵化市供电公司 | 新店子镇供电所 | 新店子镇 | 马各庄村 | 164011514 | 新店子镇供电所 | 1103380612 | 10kV白石头线黄台524马各庄11号综合配电变压器 | 6.81 | 313.19
3237 | 唐山供电公司 | 国网冀北遵化市供电公司 | 新店子镇供电所 | 新店子镇 | 马各庄村 | 164011514 | 新店子镇供电所 | 1103380613 | 10kV白石头线黄台524马各庄13号综合配电变压器 | 28.07 | 291.93
3238 | 唐山供电公司 | 国网冀北遵化市供电公司 | 新店子镇供电所 | 新店子镇 | 马各庄村 | 164011514 | 新店子镇供电所 | 1103380614 | 10kV白石头线黄台524马各庄12号综合配电变压器 | 12.03 | 307.97
3239 | 唐山供电公司 | 国网冀北遵化市供电公司 | 新店子镇供电所 | 新店子镇 | 马各庄村 | 164011514 | 新店子镇供电所 | 1103380667 | 10kV白石头线黄台524马各庄19号综合配电变压器 | 0 | 320
3240 | 唐山供电公司 | 国网冀北遵化市供电公司 | 新店子镇供电所 | 新店子镇 | 马各庄村 | 164011514 | 新店子镇供电所 | 1103380668 | 10kV白石头线黄台524马各庄14号综合配电变压器 | 15.735 | 304.265
3241 | 唐山供电公司 | 国网冀北遵化市供电公司 | 新店子镇供电所 | 新店子镇 | 马各庄村 | 164011514 | 新店子镇供电所 | 1103380669 | 10kV白石头线黄台524马各庄18号综合配电变压器 | 12.1 | 147.9
3242 | 唐山供电公司 | 国网冀北遵化市供电公司 | 新店子镇供电所 | 新店子镇 | 马各庄村 | 164011514 | 新店子镇供电所 | 1103380670 | 10kV白石头线黄台524马各庄17号综合配电变压器 | 52.52 | 267.48
3243 | 唐山供电公司 | 国网冀北遵化市供电公司 | 新店子镇供电所 | 新店子镇 | 马各庄村 | 164011514 | 新店子镇供电所 | 1103380671 | 10kV白石头线黄台524马各庄16号综合配电变压器 | 0 | 160
3244 | 唐山供电公司 | 国网冀北遵化市供电公司 | 新店子镇供电所 | 新店子镇 | 马各庄村 | 164011514 | 新店子镇供电所 | 1103380672 | 10kV白石头线黄台524马各庄15号综合配电变压器 | 189.69 | 130.31
3245 | 唐山供电公司 | 国网冀北遵化市供电公司 | 新店子镇供电所 | 新店子镇 | 圪塔坨 | 164011514 | 新店子镇供电所 | 1103380744 | 10kV白石头线黄台524圪塔坨6号综合配电变压器 | 233.23 | 86.77
3246 | 唐山供电公司 | 国网冀北遵化市供电公司 | 新店子镇供电所 | 新店子镇 | 圪塔坨 | 164011514 | 新店子镇供电所 | 1103380745 | 10kV白石头线黄台524圪塔坨9号综合配电变压器 | 220.04 | 99.96
3247 | 唐山供电公司 | 国网冀北遵化市供电公司 | 新店子镇供电所 | 新店子镇 | 圪塔坨 | 164011514 | 新店子镇供电所 | 1103380746 | 10kV白石头线黄台524圪塔坨10号综合配电变压器 | 270.23 | 49.77
3248 | 唐山供电公司 | 国网冀北遵化市供电公司 | 新店子镇供电所 | 新店子镇 | 圪塔坨 | 164011514 | 新店子镇供电所 | 1103380747 | 10kV白石头线黄台524圪塔坨8号综合配电变压器 | 270.4 | 49.6
3249 | 唐山供电公司 | 国网冀北遵化市供电公司 | 新店子镇供电所 | 新店子镇 | 圪塔坨 | 164011514 | 新店子镇供电所 | 1103380748 | 10kV白石头线黄台524圪塔坨7号综合配电变压器 | 78.185 | 241.815
3250 | 唐山供电公司 | 国网冀北遵化市供电公司 | 新店子镇供电所 | 新店子镇 | 圪塔坨 | 164011514 | 新店子镇供电所 | 1103380821 | 10kV白石头线黄台524圪塔坨15号综合配电变压器 | 181.84 | 138.16
3251 | 唐山供电公司 | 国网冀北遵化市供电公司 | 新店子镇供电所 | 新店子镇 | 圪塔坨 | 164011514 | 新店子镇供电所 | 1103380822 | 10kV白石头线黄台524圪塔坨14号综合配电变压器 | 100.88 | 219.12
3252 | 唐山供电公司 | 国网冀北遵化市供电公司 | 新店子镇供电所 | 新店子镇 | 圪塔坨 | 164011514 | 新店子镇供电所 | 1103380823 | 10kV白石头线黄台524圪塔坨13号综合配电变压器 | 156.16 | 163.84
3253 | 唐山供电公司 | 国网冀北遵化市供电公司 | 新店子镇供电所 | 新店子镇 | 圪塔坨 | 164011514 | 新店子镇供电所 | 1103380824 | 10kV白石头线黄台524圪塔坨11号综合配电变压器 | 252.76 | 67.24
3254 | 唐山供电公司 | 国网冀北遵化市供电公司 | 新店子镇供电所 | 新店子镇 | 圪塔坨 | 164011514 | 新店子镇供电所 | 1103380825 | 10kV白石头线黄台524圪塔坨12号综合配电变压器 | 207.91 | 112.09
3255 | 唐山供电公司 | 国网冀北遵化市供电公司 | 党峪镇供电所 | 党峪镇 | 大党峪村 | 164011515 | 党峪镇供电所 | 1103412342 | 电网_大党峪14# | 10.86 | 117.14
3256 | 唐山供电公司 | 国网冀北遵化市供电公司 | 马兰峪镇供电所 | 马兰峪镇 | 会营房 | 164011509 | 马兰峪镇供电所 | 1103430907 | 电网_会营房2# | 55.01 | 24.99
3257 | 唐山供电公司 | 国网冀北遵化市供电公司 | 东新庄镇供电所 | 东新庄镇 | 西梁子河村 | 164011512 | 东新庄镇供电所 | 1103443086 | 电网_西梁子河7# | 19.58 | 108.42
3258 | 唐山供电公司 | 国网冀北遵化市供电公司 | 遵化镇供电所 | 遵化镇 | 城区 | 164011501 | 遵化镇供电所 | 1103444942 | 电网_碧桂园遵府1# | 504 | 0
3259 | 唐山供电公司 | 国网冀北遵化市供电公司 | 遵化镇供电所 | 遵化镇 | 城区 | 164011501 | 遵化镇供电所 | 1103444943 | 电网_碧桂园遵府2# | 504 | 0
3260 | 唐山供电公司 | 国网冀北遵化市供电公司 | 遵化镇供电所 | 遵化镇 | 城区 | 164011501 | 遵化镇供电所 | 1103447227 | 电网_建筑公司宿舍公用 | 320 | 0
3261 | 唐山供电公司 | 国网冀北遵化市供电公司 | 党峪镇供电所 | 地北头镇 | 地北头村 | 164011515 | 党峪镇供电所 | 1103457627 | 电网_地北头14# | 0.575 | 79.425
3262 | 唐山供电公司 | 国网冀北遵化市供电公司 | 遵化镇供电所 | 遵化镇 | 城区 | 164011501 | 遵化镇供电所 | 1103460666 | 电网_北台南公用 | 800 | 0
3263 | 唐山供电公司 | 国网冀北遵化市供电公司 | 东新庄镇供电所 | 东新庄镇 | 西梁子河村 | 164011512 | 东新庄镇供电所 | 1103463567 | 电网_西梁子河8# | 160 | 0
3264 | 唐山供电公司 | 国网冀北遵化市供电公司 | 遵化城关镇供电所 | 城关镇 | 田庄 | 164011502 | 遵化城关镇供电所 | 1103463572 | 电网_田庄4# | 0 | 110.98
3265 | 唐山供电公司 | 国网冀北遵化市供电公司 | 西三里镇供电所 | 西留村镇 | 白方寺 | 164011521 | 西三里镇供电所 | 1103466321 | 电网_白方寺3# | 21.3 | 138.7
3266 | 唐山供电公司 | 国网冀北遵化市供电公司 | 遵化城关镇供电所 | 城关镇 | 铁山岭 | 164011502 | 遵化城关镇供电所 | 1103466322 | 10kV建化线遵化512铁山岭5号综合配电变压器 | 117.4 | 42.6
3267 | 唐山供电公司 | 国网冀北遵化市供电公司 | 遵化城关镇供电所 | 城关镇 | 大二里 | 164011502 | 遵化城关镇供电所 | 1103466323 | 电网_大二里7# | 270.02 | 49.98
3268 | 唐山供电公司 | 国网冀北遵化市供电公司 | 遵化城关镇供电所 | 城关镇 | 小草店 | 164011502 | 遵化城关镇供电所 | 1103466324 | 10kV黎河桥线黎河桥515小草店10号综合配电变压器 | 128 | 0
3269 | 唐山供电公司 | 国网冀北遵化市供电公司 | 遵化城关镇供电所 | 城关镇 | 学庄子 | 164011502 | 遵化城关镇供电所 | 1103466325 | 电网_学庄子6# | 80 | 0
3270 | 唐山供电公司 | 国网冀北遵化市供电公司 | 西三里镇供电所 | 西三里 | 胡庄子 | 164011521 | 西三里镇供电所 | 1103478727 | 电网_胡庄子6# | 320 | 0
3271 | 唐山供电公司 | 国网冀北遵化市供电公司 | 西三里镇供电所 | 西三里 | 肖庄子 | 164011521 | 西三里镇供电所 | 1103478728 | 电网_肖庄子5# | 160 | 0
3272 | 唐山供电公司 | 国网冀北遵化市供电公司 | 党峪镇供电所 | 党峪镇 | 石家庄村 | 164011515 | 党峪镇供电所 | 1103495972 | 10kV党峪线党峪532石家庄9号综合配电变压器 | 0 | 125
3273 | 唐山供电公司 | 国网冀北遵化市供电公司 | 西三里镇供电所 | 西留村镇 | 茉莉新城 | 164011521 | 西三里镇供电所 | 1103520533 | 电网_茉莉新城1# | 640 | 0
3274 | 唐山供电公司 | 国网冀北遵化市供电公司 | 西三里镇供电所 | 西留村镇 | 茉莉新城 | 164011521 | 西三里镇供电所 | 1103520534 | 电网_茉莉新城8# | 640 | 0
3275 | 唐山供电公司 | 国网冀北遵化市供电公司 | 西三里镇供电所 | 西留村镇 | 茉莉新城 | 164011521 | 西三里镇供电所 | 1103520535 | 电网_茉莉新城7# | 504 | 0
3276 | 唐山供电公司 | 国网冀北遵化市供电公司 | 西三里镇供电所 | 西留村镇 | 茉莉新城 | 164011521 | 西三里镇供电所 | 1103520536 | 电网_茉莉新城2# | 640 | 0
3277 | 唐山供电公司 | 国网冀北遵化市供电公司 | 西三里镇供电所 | 西留村镇 | 茉莉新城 | 164011521 | 西三里镇供电所 | 1103520537 | 电网_茉莉新城6# | 640 | 0
3278 | 唐山供电公司 | 国网冀北遵化市供电公司 | 西三里镇供电所 | 西留村镇 | 茉莉新城 | 164011521 | 西三里镇供电所 | 1103520538 | 电网_茉莉新城5# | 640 | 0
3279 | 唐山供电公司 | 国网冀北遵化市供电公司 | 西三里镇供电所 | 西留村镇 | 茉莉新城 | 164011521 | 西三里镇供电所 | 1103520539 | 电网_茉莉新城4# | 640 | 0
3280 | 唐山供电公司 | 国网冀北遵化市供电公司 | 西三里镇供电所 | 西留村镇 | 茉莉新城 | 164011521 | 西三里镇供电所 | 1103520540 | 电网_茉莉新城3# | 504 | 0
3281 | 唐山供电公司 | 国网冀北遵化市供电公司 | 东旧寨镇供电所 | 东旧寨镇 | 西张庄3# | 164011518 | 东旧寨镇供电所 | 1103554211 | 10kV大寨线五虎岭517西张庄3号综合配电变压器 | 0 | 167.39
3282 | 唐山供电公司 | 国网冀北遵化市供电公司 | 遵化镇供电所 | 遵化镇 | 城区 | 164011501 | 遵化镇供电所 | 1103554871 | 电网_胜利村公用 | 1000 | 0
3283 | 唐山供电公司 | 国网冀北遵化市供电公司 | 党峪镇供电所 | 党峪镇 | 洪家屯村 | 164011515 | 党峪镇供电所 | 1103555453 | 10kV党峪线洪家屯513洪家屯200kVA10号综合配电变压器 | 11.5 | 148.5
3284 | 唐山供电公司 | 国网冀北遵化市供电公司 | 兴旺寨镇供电所 | 兴旺寨镇 | 恋乡小镇 | 164011506 | 兴旺寨镇供电所 | 1103557244 | 10kV鑫宏线安平庄516恋乡小镇7号箱式变电站进线间隔配电变压器 | 504 | 0
3285 | 唐山供电公司 | 国网冀北遵化市供电公司 | 兴旺寨镇供电所 | 兴旺寨镇 | 恋乡小镇 | 164011506 | 兴旺寨镇供电所 | 1103557245 | 10kV鑫宏线安平庄516恋乡小镇6号箱式变电站进线间隔配电变压器 | 504 | 0
3286 | 唐山供电公司 | 国网冀北遵化市供电公司 | 兴旺寨镇供电所 | 兴旺寨镇 | 恋乡小镇 | 164011506 | 兴旺寨镇供电所 | 1103557246 | 10kV鑫宏线安平庄516恋乡小镇5号箱式变电站进线间隔配电变压器 | 504 | 0
3287 | 唐山供电公司 | 国网冀北遵化市供电公司 | 兴旺寨镇供电所 | 兴旺寨镇 | 恋乡小镇 | 164011506 | 兴旺寨镇供电所 | 1103557247 | 10kV鑫宏线安平庄516恋乡小镇4号箱式变电站进线间隔配电变压器 | 320 | 0
3288 | 唐山供电公司 | 国网冀北遵化市供电公司 | 兴旺寨镇供电所 | 兴旺寨镇 | 恋乡小镇 | 164011506 | 兴旺寨镇供电所 | 1103557248 | 10kV鑫宏线安平庄516恋乡小镇3号箱式变电站进线间隔配电变压器 | 504 | 0
3289 | 唐山供电公司 | 国网冀北遵化市供电公司 | 兴旺寨镇供电所 | 兴旺寨镇 | 恋乡小镇 | 164011506 | 兴旺寨镇供电所 | 1103557249 | 10kV鑫宏线安平庄516恋乡小镇2号箱式变电站进线间隔配电变压器 | 640 | 0
3290 | 唐山供电公司 | 国网冀北遵化市供电公司 | 兴旺寨镇供电所 | 兴旺寨镇 | 恋乡小镇 | 164011506 | 兴旺寨镇供电所 | 1103557250 | 10kV鑫宏线安平庄516恋乡小镇1号配电变压器 | 640 | 0
3291 | 唐山供电公司 | 国网冀北遵化市供电公司 | 石门镇供电所 | 石门 | 大辛庄村 | 164011525 | 石门镇供电所 | 1103583911 | 电网_10kV小辛庄线石门514大辛庄6号综合配电变压器 | 160 | 0
3292 | 唐山供电公司 | 国网冀北遵化市供电公司 | 石门镇供电所 | 石门 | 小辛庄村 | 164011525 | 石门镇供电所 | 1103583912 | 10kV小辛庄线石门514小辛庄8号综合配电变压器 | 9.12 | 118.88
3293 | 唐山供电公司 | 国网冀北遵化市供电公司 | 遵化镇供电所 | 遵化镇 | 城区 | 164011501 | 遵化镇供电所 | 1103589377 | 电网_10kV空军线遵化511派出所2#公用柱上变压器 | 200 | 0
3294 | 唐山供电公司 | 国网冀北遵化市供电公司 | 西三里镇供电所 | 西留村镇 | 十里铺 | 164011521 | 西三里镇供电所 | 1103603700 | 电网_十里铺9# | 80 | 0
3295 | 唐山供电公司 | 国网冀北遵化市供电公司 | 石门镇供电所 | 石门 | 石门三村 | 164011525 | 石门镇供电所 | 1103671935 | 电网_10kV石门线石门512石门公用8号公用配电变压器 | 30.76 | 129.24
3296 | 唐山供电公司 | 国网冀北遵化市供电公司 | 石门镇供电所 | 石门 | 小张庄村 | 164011525 | 石门镇供电所 | 1103679175 | 电网_10kV石门线石门512小张庄2号综合配电变压器 | 109.7 | 50.3
3297 | 唐山供电公司 | 国网冀北遵化市供电公司 | 马兰峪镇供电所 | 东陵乡 | 六合一 | 164011509 | 马兰峪镇供电所 | 1103682799 | 10kV塔陵线马兰峪517六合一4号综合配电变压器 | 0 | 164.54
3298 | 唐山供电公司 | 国网冀北遵化市供电公司 | 平安城镇供电所 | 平安城 | 大街 | 164011511 | 平安城镇供电所 | 1103683136 | 电网_10kV南海子线平安城511大街200kVA7号综合配电变压器 | 12.43 | 0
3299 | 唐山供电公司 | 国网冀北遵化市供电公司 | 石门镇供电所 | 石门 | 石门三村 | 164011525 | 石门镇供电所 | 1103685799 | 10kV石门线石门512石门三村1号综合变压器 | 6.29 | 313.71
3300 | 唐山供电公司 | 国网冀北遵化市供电公司 | 党峪镇供电所 | 党峪镇 | 尚店村 | 164011515 | 党峪镇供电所 | 1601240305003532 | 10kV娘娘庄线娘娘庄512尚店200kVA5号综合配电变压器 | 160 | 0
3301 | 唐山供电公司 | 国网冀北遵化市供电公司 | 石门镇供电所 | 石门 | 北六盘营村 | 164011525 | 石门镇供电所 | 1601240305019945 | 10kV大岳各庄线石门511北六盘营3号综合配电变压器 | 160 | 0
3302 | 唐山供电公司 | 国网冀北遵化市供电公司 | 石门镇供电所 | 石门 | 义井铺村 | 164011525 | 石门镇供电所 | 1601240405003064 | 10kV小辛庄线石门514义井铺11号综合配电变压器 | 160 | 0
3303 | 唐山供电公司 | 国网冀北遵化市供电公司 | 石门镇供电所 | 石门镇 | 义井铺村 | 164011525 | 石门镇供电所 | 1601240405013501 | 10kV九付线九间房532义井铺9号综合配电变压器 | 160 | 0
3304 | 唐山供电公司 | 国网冀北遵化市供电公司 | 石门镇供电所 | 石门镇 | 山庄村 | 164011525 | 石门镇供电所 | 1601240405016357 | 10kV大岳各庄线石门511山庄7号综合配电变压器 | 160 | 0
3305 | 唐山供电公司 | 国网冀北遵化市供电公司 | 石门镇供电所 | 石门 | 义井铺村 | 164011525 | 石门镇供电所 | 1601240405017105 | 10kV九付线九间房532义井铺10号综合配电变压器 | 160 | 0
3306 | 唐山供电公司 | 国网冀北遵化市供电公司 | 石门镇供电所 | 石门镇 | 周家村 | 164011525 | 石门镇供电所 | 1601240505000034 | 10kV九周线九间房522周家村6号综合配电变压器 | 160 | 0
3307 | 唐山供电公司 | 国网冀北遵化市供电公司 | 石门镇供电所 | 石门镇 | 小汤河村 | 164011525 | 石门镇供电所 | 1601240505003028 | 10kV港陆线石门516小汤河6号综合配电变压器 | 160 | 0
3308 | 唐山供电公司 | 国网冀北遵化市供电公司 | 党峪镇供电所 | 娘娘庄镇 | 大官屯村 | 164011515 | 党峪镇供电所 | 1601240805005194 | 10kV芦各寨线娘娘庄513大官屯200kVA6号综合配电变压器 | 160 | 0
3309 | 唐山供电公司 | 国网冀北遵化市供电公司 | 石门镇供电所 | 石门 | 周家村 | 164011525 | 石门镇供电所 | 1601240805015528 | 10kV九周线九间房522屈家铺4号综合柱上变压器 | 160 | 0
3310 | 唐山供电公司 | 国网冀北遵化市供电公司 | 东新庄镇供电所 | 刘备寨乡 | 安各寨崔 | 164011512 | 东新庄镇供电所 | 1601240805016863 | 10kV山头庄线刘备寨514安各寨4号综合配电变压器 | 160 | 0
3311 | 唐山供电公司 | 国网冀北遵化市供电公司 | 石门镇供电所 | 石门镇 | 周家村 | 164011525 | 石门镇供电所 | 1601240805017296 | 10kV九周线九间房522周家村7号综合配电变压器 | 160 | 0
3312 | 唐山供电公司 | 国网冀北遵化市供电公司 | 西三里镇供电所 | 西留村镇 | 老庄子村 | 164011521 | 西三里镇供电所 | 1601240805026704 | 10kV老庄子线黎河桥526老庄子9号综合配电变压器 | 160 | 0
3313 | 唐山供电公司 | 国网冀北遵化市供电公司 | 遵化城关镇供电所 | 崔家庄镇 | 崔家庄村 | 164011502 | 遵化城关镇供电所 | 1601240805033055 | 10kV崔家庄线崔家庄525崔家庄6号综合配电变压器 | 160 | 0
3314 | 唐山供电公司 | 国网冀北遵化市供电公司 | 新店子镇供电所 | 新店子镇 | 冯各庄 | 164011514 | 新店子镇供电所 | 1601240905001171 | 10kV岳各庄线新店子514冯各庄5号综合变压器 | 73.77 | 86.23
3315 | 唐山供电公司 | 国网冀北遵化市供电公司 | 西三里镇供电所 | 西留村镇 | 雍华府 | 164011521 | 西三里镇供电所 | 1601241105028555 | 10kV白方寺线黎河桥518雍华府7号公用配电变压器 | 640 | 0
3316 | 唐山供电公司 | 国网冀北遵化市供电公司 | 西三里镇供电所 | 西留村镇 | 雍华府 | 164011521 | 西三里镇供电所 | 1601241105029707 | 10kV白方寺线黎河桥518雍华府8号公用配电变压器 | 640 | 0
3317 | 唐山供电公司 | 国网冀北遵化市供电公司 | 西三里镇供电所 | 西留村镇 | 雍华府 | 164011521 | 西三里镇供电所 | 1601241105031711 | 10kV白方寺线黎河桥518雍华府9号公用配电变压器 | 640 | 0
3318 | 唐山供电公司 | 国网冀北遵化市供电公司 | 西三里镇供电所 | 西留村镇 | 雍华府 | 164011521 | 西三里镇供电所 | 1601241105033374 | 10kV白方寺线黎河桥518雍华府10号公用配电变压器 | 504 | 0
3319 | 唐山供电公司 | 国网冀北遵化市供电公司 | 马兰峪镇供电所 | 马兰峪镇 | 马兰峪一村 | 164011509 | 马兰峪镇供电所 | 1601242305002308 | 10kV上关线马兰峪513汽车站公用4号综合配电变压器 | 128 | 0
3320 | 唐山供电公司 | 国网冀北遵化市供电公司 | 东新庄镇供电所 | 刘备寨乡 | 刘南山村 | 164011512 | 东新庄镇供电所 | 1601250905002647 | 10kV刘备寨线刘备寨512刘南山5号综合配电变压器 | 160 | 0
3321 | 唐山供电公司 | 国网冀北遵化市供电公司 | 东新庄镇供电所 | 刘备寨乡 | 泉水头村 | 164011512 | 东新庄镇供电所 | 1601250905003832 | 10kV山头庄线刘备寨514泉水头5号综合配电变压器 | 160 | 0
3322 | 唐山供电公司 | 国网冀北遵化市供电公司 | 侯家寨镇供电所 | 苏家洼镇 | 马家洼 | 164011522 | 侯家寨镇供电所 | 1601252605001748 | 10kV三间房线上石河517马家洼11号综合配电变压器 | 0 | 0
3323 | 唐山供电公司 | 国网冀北遵化市供电公司 | 西三里镇供电所 | 西三里镇 | 西三里 | 164011521 | 西三里镇供电所 | 1601252605004702 | 10kV龙源线北郊514西三里8号综合配电变压器 | 5.51 | 154.49
3324 | 唐山供电公司 | 国网冀北遵化市供电公司 | 东新庄镇供电所 | 东新庄镇 | 小马坊村 | 164011512 | 东新庄镇供电所 | 1602240105010138 | 10kV大马坊线小马坊514小马坊15号综合配电变压器 | 110.59 | 49.41
3325 | 唐山供电公司 | 国网冀北遵化市供电公司 | 东新庄镇供电所 | 东新庄镇 | 东梁子河村 | 164011512 | 东新庄镇供电所 | 1602240105010544 | 10kV王各庄线东新庄523东梁子河11号综合配电变压器 | 160 | 0
3326 | 唐山供电公司 | 国网冀北遵化市供电公司 | 东新庄镇供电所 | 团瓢庄乡 | 骆各庄村 | 164011512 | 东新庄镇供电所 | 1602240105012031 | 10kV宋各庄线山里各庄514骆各庄6号综合配电变压器 | 0.29 | 319.71
3327 | 唐山供电公司 | 国网冀北遵化市供电公司 | 东新庄镇供电所 | 刘备寨乡 | 平安庄村 | 164011512 | 东新庄镇供电所 | 1602240105012475 | 10kV山头庄线刘备寨514平安庄3综合变压器 | 160 | 160
3328 | 唐山供电公司 | 国网冀北遵化市供电公司 | 西三里镇供电所 | 西留村镇 | 赵庄子村 | 164011521 | 西三里镇供电所 | 1602240105015464 | 10kV裕龙线北郊513赵庄子6综合配电变压器 | 320 | 0
3329 | 唐山供电公司 | 国网冀北遵化市供电公司 | 遵化城关镇供电所 | 遵化镇 | 小河村 | 164011502 | 遵化城关镇供电所 | 1602240105019020 | 10kV西关线黎河桥517小河5号综合配电变压器 | 320 | 0
3330 | 唐山供电公司 | 国网冀北遵化市供电公司 | 东新庄镇供电所 | 团瓢庄乡 | 宋各庄村 | 164011512 | 东新庄镇供电所 | 1602240205006963 | 10kV宋各庄线山里各庄514宋各庄10号综合配电变压器 | 0.8 | 159.2
3331 | 唐山供电公司 | 国网冀北遵化市供电公司 | 党峪镇供电所 | 党峪镇 | 杨家峪村 | 164011515 | 党峪镇供电所 | 1602240205007349 | 10kV娘娘庄线娘娘庄512杨家峪400kVA14号综合配电变压器 | 640 | 0
3332 | 唐山供电公司 | 国网冀北遵化市供电公司 | 东新庄镇供电所 | 东新庄镇 | 东梁子河村 | 164011512 | 东新庄镇供电所 | 1602240205009148 | 10kV王各庄线东新庄523东梁子河10号综合配电变压器 | 160 | 160
3333 | 唐山供电公司 | 国网冀北遵化市供电公司 | 堡子店镇供电所 | 堡子店镇 | 西新店子 | 164011505 | 堡子店镇供电所 | 1602241805000963 | 10kV强力丝线堡子店516西新店子9号综合配电变压器 | 400 | 0
3334 | 唐山供电公司 | 国网冀北遵化市供电公司 | 西三里镇供电所 | 西三里 | 明月润园小区 | 164011521 | 西三里镇供电所 | 1602242705005835 | 10kV裕龙线北郊513明月润园小区2号配电变压器 | 504 | 0
3335 | 唐山供电公司 | 国网冀北遵化市供电公司 | 西三里镇供电所 | 西三里 | 明月润园小区 | 164011521 | 西三里镇供电所 | 1602242705006266 | 10kV裕龙线北郊513明月润园小区3号配电变压器 | 640 | 0
3336 | 唐山供电公司 | 国网冀北遵化市供电公司 | 西三里镇供电所 | 西三里 | 明月润园小区 | 164011521 | 西三里镇供电所 | 1602242705007751 | 10kV裕龙线北郊513明月润园小区1号配电变压器 | 504 | 0
3337 | 唐山供电公司 | 国网冀北遵化市供电公司 | 东新庄镇供电所 | 刘备寨乡 | 佛来峪村 | 164011512 | 东新庄镇供电所 | 1602251105003097 | 10kV刘备寨线刘备寨512佛来峪7号综合配电变压器 | 121.65 | 38.35
3338 | 唐山供电公司 | 国网冀北遵化市供电公司 | 党峪镇供电所 | 党峪镇 | 大党峪村 | 164011515 | 党峪镇供电所 | 1602252605019397 | 10kV党峪线洪家屯513大党峪8号综合配电变压器 | 83.16 | 76.84
3339 | 唐山供电公司 | 国网冀北遵化市供电公司 | 党峪镇供电所 | 地北头镇 | 南新庄村 | 164011515 | 党峪镇供电所 | 1602252605023932 | 10kV南新庄线地北头523南新庄11号综合变压器 | 0 | 160
3340 | 唐山供电公司 | 国网冀北遵化市供电公司 | 党峪镇供电所 | 党峪镇 | 大党峪村 | 164011515 | 党峪镇供电所 | 1602252605027219 | 10kV党峪线洪家屯513大党峪1号综合变压器 | 7.35 | 152.65
3341 | 唐山供电公司 | 国网冀北遵化市供电公司 | 党峪镇供电所 | 党峪镇 | 大党峪村 | 164011515 | 党峪镇供电所 | 1603240405028463 | 10kV党峪线洪家屯513大党峪200kVA16号综合配电变压器 | 128 | 0
3342 | 唐山供电公司 | 国网冀北遵化市供电公司 | 侯家寨镇供电所 | 侯家寨 | 大石庄 | 164011522 | 侯家寨镇供电所 | 1603242105002522 | 10kV前杖子线侯家寨514大石庄6号综合配电变压器 | 160 | 0
3343 | 唐山供电公司 | 国网冀北遵化市供电公司 | 侯家寨镇供电所 | 侯家寨 | 房山沟 | 164011522 | 侯家寨镇供电所 | 1603242105003348 | 10kV房山沟线小厂513房山沟6号综合配电变压器 | 160 | 0
3344 | 唐山供电公司 | 国网冀北遵化市供电公司 | 党峪镇供电所 | 地北头镇 | 鲁家峪村 | 164011515 | 党峪镇供电所 | 1604240705148377 | 10kV鲁家峪线地北头522鲁家峪200kVA8号综合配电变压器 | 160 | 0
3345 | 唐山供电公司 | 国网冀北遵化市供电公司 | 党峪镇供电所 | 党峪镇 | 大党峪村 | 164011515 | 党峪镇供电所 | 1604240705157241 | 10kV党峪线洪家屯513大党峪200kVA17号综合配电变压器 | 128 | 0
3346 | 唐山供电公司 | 国网冀北遵化市供电公司 | 侯家寨镇供电所 | 苏家洼 | 马家洼 | 164011522 | 侯家寨镇供电所 | 1604240905138413 | 10kV二道岭线苏家洼525马家洼8号公用配电变压器 | 320 | 0
3347 | 唐山供电公司 | 国网冀北遵化市供电公司 | 侯家寨镇供电所 | 苏家洼镇 | 马家洼 | 164011522 | 侯家寨镇供电所 | 1604240905197414 | 10kV石家口线苏家洼523马家洼7号综合配电变压器 | 160 | 0
3348 | 唐山供电公司 | 国网冀北遵化市供电公司 | 侯家寨镇供电所 | 侯家寨镇 | 侯家寨 | 164011522 | 侯家寨镇供电所 | 1604241205135776 | 10kV禅林寺线侯家寨524侯家寨15号综合配电变压器 | 160 | 0
3349 | 唐山供电公司 | 国网冀北遵化市供电公司 | 党峪镇供电所 | 党峪镇 | 晏家峪村 | 164011515 | 党峪镇供电所 | 1604241205215644 | 10kV牛家峪线地北头515晏家峪400kVA3号综合配电变压器 | 0 | 320
3350 | 唐山供电公司 | 国网冀北遵化市供电公司 | 党峪镇供电所 | 党峪镇 | 洪家屯村 | 164011515 | 党峪镇供电所 | 1604241505090521 | 10kV党峪线党峪532洪家屯200kVA13号综合配电变压器 | 160 | 0
3351 | 唐山供电公司 | 国网冀北遵化市供电公司 | 建明镇供电所 | 小厂乡 | 粳子峪村 | 164011523 | 建明镇供电所 | 1604241705191169 | 10kV建于线建明524粳子峪5号综合配电变压器 | 160 | 0
3352 | 唐山供电公司 | 国网冀北遵化市供电公司 | 建明镇供电所 | 建明镇 | 鸡四村 | 164011523 | 建明镇供电所 | 1604241805181886 | 10kV鸡鸣村线建明511鸡四5号综合配电变压器 | 160 | 0
3353 | 唐山供电公司 | 国网冀北遵化市供电公司 | 马兰峪镇供电所 | 马兰峪镇 | 六合二村 | 164011509 | 马兰峪镇供电所 | 1604241805215837 | 10kV马兰峪517塔陵线六合二5号综合配电变压器 | 160 | 0
3354 | 唐山供电公司 | 国网冀北遵化市供电公司 | 建明镇供电所 | 建明镇 | 付一村 | 164011523 | 建明镇供电所 | 1604241905188958 | 10kV穆家庄线建明521付一7号综合配电变压器 | 160 | 0
3355 | 唐山供电公司 | 国网冀北遵化市供电公司 | 新店子镇供电所 | 新店子镇 | 东南宅 | 164011514 | 新店子镇供电所 | 1604251005031854 | 10kV新农线新店子515东南宅5号综合配电变压器 | 28.98 | 131.02
3356 | 唐山供电公司 | 国网冀北遵化市供电公司 | 马兰峪镇供电所 | 东陵乡 | 裕大村 | 164011509 | 马兰峪镇供电所 | 1606240405026396 | 10kV新立线马兰峪518裕大7号公用配电变压器 | 128 | 0
3357 | 唐山供电公司 | 国网冀北遵化市供电公司 | 马兰峪镇供电所 | 马兰峪镇 | 马兰峪二村 | 164011509 | 马兰峪镇供电所 | 1606240405035195 | 10kV上关线马兰峪513所南5号综合配电变压器 | 160 | 0
3358 | 唐山供电公司 | 国网冀北遵化市供电公司 | 堡子店镇供电所 | 堡子店镇 | 小埝庄 | 164011505 | 堡子店镇供电所 | 1606241205031648 | 10kV甘泽庄线堡子店524小埝庄200kVA3号综合配电变压器 | 0.79 | 159.21
3359 | 唐山供电公司 | 国网冀北遵化市供电公司 | 遵化城关镇供电所 | 崔家庄镇 | 东祁庄村 | 164011502 | 遵化城关镇供电所 | 1607240105003446 | 10kV齐庄线黄台521东祁庄4号综合配电变压器 | 137.45 | 22.55
3360 | 唐山供电公司 | 国网冀北遵化市供电公司 | 西三里镇供电所 | 西三里 | 肖庄子 | 164011521 | 西三里镇供电所 | 1607240305032051 | 10kV石家口线苏家洼523肖庄子8号综合配电变压器 | 13.475 | 306.525
3361 | 唐山供电公司 | 国网冀北遵化市供电公司 | 西三里镇供电所 | 西三里 | 肖庄子 | 164011521 | 西三里镇供电所 | 1607240405023289 | 10kV石家口线苏家洼523肖庄子9号综合配电变压器 | 106.9 | 53.1
3362 | 唐山供电公司 | 国网冀北遵化市供电公司 | 遵化城关镇供电所 | 遵化镇 | 小草店村 | 164011502 | 遵化城关镇供电所 | 1607240505005058 | 10kV黎河桥线黎河桥515黎河桥2号公用配电变压器 | 320 | 0
3363 | 唐山供电公司 | 国网冀北遵化市供电公司 | 西三里镇供电所 | 西三里 | 张各庄 | 164011521 | 西三里镇供电所 | 1607240505014712 | 10kV裕龙线北郊513张各庄19号综合配电变压器 | 130.86 | 29.14
3364 | 唐山供电公司 | 国网冀北遵化市供电公司 | 遵化城关镇供电所 | 崔家庄镇 | 大柳树村 | 164011502 | 遵化城关镇供电所 | 1607240505016468 | 10kV崔家庄线崔家庄525大柳树4号综合配电变压器 | 160 | 0
3365 | 唐山供电公司 | 国网冀北遵化市供电公司 | 建明镇供电所 | 西留村镇 | 东留村 | 164011523 | 建明镇供电所 | 1607240505016500 | 10kV建于线建明524吴家沟6号综合配电变压器 | 160 | 0
3366 | 唐山供电公司 | 国网冀北遵化市供电公司 | 西三里镇供电所 | 西三里镇 | 张各庄 | 164011521 | 西三里镇供电所 | 1607240505023545 | 10kV热电厂线苏家洼526张各庄20号综合配电变压器 | 138.3 | 181.7
3367 | 唐山供电公司 | 国网冀北遵化市供电公司 | 石门镇供电所 | 石门 | 付家铺村 | 164011525 | 石门镇供电所 | 1607240505041319 | 10kV九周线九间房522付家铺3号综合配电变压器 | 21.57 | 138.43
3368 | 唐山供电公司 | 国网冀北遵化市供电公司 | 西三里镇供电所 | 西留村镇 | 东留村 | 164011521 | 西三里镇供电所 | 1607240805002009 | 10kV白方寺线黎河桥518东留村11号综合配电变压器 | 11.1 | 148.9
3369 | 唐山供电公司 | 国网冀北遵化市供电公司 | 党峪镇供电所 | 地北头镇 | 狼山关村 | 164011515 | 党峪镇供电所 | 1607240805019291 | 10kV南新庄线地北头523狼山关200kVA10号综合配电变压器 | 160 | 0
3370 | 唐山供电公司 | 国网冀北遵化市供电公司 | 西三里镇供电所 | 西三里 | 张各庄 | 164011521 | 西三里镇供电所 | 1607240905027837 | 10kV人民公园线西郊511张各庄21号综合配电变压器 | 160 | 0
3371 | 唐山供电公司 | 国网冀北遵化市供电公司 | 新店子镇供电所 | 新店子镇 | 沙石峪 | 164011514 | 新店子镇供电所 | 1607241005017994 | 10kV新农线新店子515沙石峪14号综合配电变压器 | 160 | 0
3372 | 唐山供电公司 | 国网冀北遵化市供电公司 | 建明镇供电所 | 小厂乡 | 粳子峪 | 164011523 | 建明镇供电所 | 1607241005028442 | 10kV洪山口线建明518粳子峪6号综合配电变压器 | 160 | 0
3373 | 唐山供电公司 | 国网冀北遵化市供电公司 | 党峪镇供电所 | 党峪镇 | 大党峪村 | 164011515 | 党峪镇供电所 | 1607241505000942 | 10kV党峪线洪家屯513大党峪18号400kVA综合配电变压器 | 0 | 358.61
3374 | 唐山供电公司 | 国网冀北遵化市供电公司 | 党峪镇供电所 | 地北头镇 | 南新庄村 | 164011515 | 党峪镇供电所 | 1607241505007039 | 10kV南新庄线地北头523南新庄10号400kVA综合配电变压器 | 0 | 349.095
3375 | 唐山供电公司 | 国网冀北遵化市供电公司 | 兴旺寨镇供电所 | 兴旺寨镇 | 毛家厂村 | 164011506 | 兴旺寨镇供电所 | 1607241705008565 | 10kV曹家堡线安平庄511毛家厂200kVA4号综合配电变压器 | 39.11 | 120.89
3376 | 唐山供电公司 | 国网冀北遵化市供电公司 | 兴旺寨镇供电所 | 兴旺寨镇 | 野瓠山村 | 164011506 | 兴旺寨镇供电所 | 1607242205025579 | 10kV曹家堡线安平庄511野瓠山200kVA5号综合配电变压器 | 0.57 | 159.43
3377 | 唐山供电公司 | 国网冀北遵化市供电公司 | 新店子镇供电所 | 团瓢庄镇 | 吴家坑 | 164011514 | 新店子镇供电所 | 1607242205034608 | 10kV中滩线山里各庄521吴家坑4号综合配电变压器 | 1.6 | 158.4
3378 | 唐山供电公司 | 国网冀北遵化市供电公司 | 堡子店镇供电所 | 堡子店镇 | 张七各庄 | 164011505 | 堡子店镇供电所 | 1607242305015941 | 10kV东杨庄线山里各庄511张七庄6号综合配电变压器 | 2.04 | 317.96
3379 | 唐山供电公司 | 国网冀北遵化市供电公司 | 新店子镇供电所 | 新店子镇 | 新店子 | 164011514 | 新店子镇供电所 | 1607242305018178 | 10kV军工线新店子521中公2号综合变压器 | 47.09 | 319.77
3380 | 唐山供电公司 | 国网冀北遵化市供电公司 | 新店子镇供电所 | 新店子镇 | 新店子 | 164011514 | 新店子镇供电所 | 1607242305022881 | 10kV军工线新店子521新店子南公4号综合配电变压器 | 15 | 145
3381 | 唐山供电公司 | 国网冀北遵化市供电公司 | 新店子镇供电所 | 新店子镇 | 大老峪 | 164011514 | 新店子镇供电所 | 1607242505030040 | 10kV新农线新店子515大老峪5号综合柱上变压器 | 7.12 | 152.88
3382 | 唐山供电公司 | 国网冀北遵化市供电公司 | 东新庄镇供电所 | 东新庄镇 | 后毛庄村 | 164011512 | 东新庄镇供电所 | 1608240805007109 | 10kV西庄线下院寺521后毛庄3号综合配电变压器 | 160 | 160
3383 | 唐山供电公司 | 国网冀北遵化市供电公司 | 新店子镇供电所 | 新店子镇 | 马店子 | 164011514 | 新店子镇供电所 | 1608242605012381 | 10kV团瓢庄线新店子522马店子9号综合柱上变压器 | 243.825 | 76.175
3384 | 唐山供电公司 | 国网冀北遵化市供电公司 | 东旧寨镇供电所 | 铁厂镇 | 佟庄 | 164011518 | 东旧寨镇供电所 | 1609231805000031 | 10kV铁农线五虎岭513佟庄4号综合配电变压器 | 0 | 160
3385 | 唐山供电公司 | 国网冀北遵化市供电公司 | 建明镇供电所 | 建明镇 | 炸糕店村 | 164011523 | 建明镇供电所 | 1609231805001002 | 10kV纺纱厂线建明515炸糕店6号综合配电变压器 | 160 | 0
3386 | 唐山供电公司 | 国网冀北遵化市供电公司 | 遵化城关镇供电所 | 城关镇 | 大草店 | 164011502 | 遵化城关镇供电所 | 1609232005035340 | 10kV黎河桥线黎河桥515大草店4号综合配电变压器 | 0 | 206.21
3387 | 唐山供电公司 | 国网冀北遵化市供电公司 | 西三里镇供电所 | 西三里镇 | 西沟村 | 164011521 | 西三里镇供电所 | 1609240305020213 | 10kV胡庄子线西郊521西沟4号综合配电变压器 | 160 | 0
3388 | 唐山供电公司 | 国网冀北遵化市供电公司 | 西三里镇供电所 | 西三里镇 | 石家口 | 164011521 | 西三里镇供电所 | 1609240305021681 | 10kV石家口线苏家洼523石家口5号综合配电变压器 | 160 | 0
3389 | 唐山供电公司 | 国网冀北遵化市供电公司 | 马兰峪镇供电所 | 马兰峪镇 | 河东村 | 164011509 | 马兰峪镇供电所 | 1609240505010421 | 10kV上关线513清韵雅居公用配电变压器 | 504 | 0
3390 | 唐山供电公司 | 国网冀北遵化市供电公司 | 遵化镇供电所 | 文化路街道 | 市区 | 164011501 | 遵化镇供电所 | 1609240505025824 | 金玉学府西区4号变压器 | 800 | 0
3391 | 唐山供电公司 | 国网冀北遵化市供电公司 | 遵化镇供电所 | 文化路街道 | 市区 | 164011501 | 遵化镇供电所 | 1609240505026993 | 金玉学府西区5号 | 800 | 0
3392 | 唐山供电公司 | 国网冀北遵化市供电公司 | 遵化镇供电所 | 文化路街道 | 市区 | 164011501 | 遵化镇供电所 | 1609240505026997 | 金玉学府西区3号 | 800 | 0
3393 | 唐山供电公司 | 国网冀北遵化市供电公司 | 遵化镇供电所 | 文化路街道 | 市区 | 164011501 | 遵化镇供电所 | 1609240505027135 | 金玉学府西区1号变压器 | 800 | 0
3394 | 唐山供电公司 | 国网冀北遵化市供电公司 | 遵化镇供电所 | 文化路街道 | 市区 | 164011501 | 遵化镇供电所 | 1609240505029204 | 金玉学府西区2号变压器 | 800 | 0
3395 | 唐山供电公司 | 国网冀北遵化市供电公司 | 遵化镇供电所 | 文化路街道 | 市区 | 164011501 | 遵化镇供电所 | 1609240605036063 | 金玉学府西区9号配电变压器 | 618.61 | 21.39
3396 | 唐山供电公司 | 国网冀北遵化市供电公司 | 遵化镇供电所 | 文化路街道 | 市区 | 164011501 | 遵化镇供电所 | 1609240605038550 | 金玉学府西区7号配电变压器 | 504 | 0
3397 | 唐山供电公司 | 国网冀北遵化市供电公司 | 遵化镇供电所 | 文化路街道 | 市区 | 164011501 | 遵化镇供电所 | 1609240605040604 | 10kV遵热线遵化514金玉学府西区10#1250kVA箱式变压器 | 640 | 0
3398 | 唐山供电公司 | 国网冀北遵化市供电公司 | 遵化镇供电所 | 文化路街道 | 市区 | 164011501 | 遵化镇供电所 | 1609240605041506 | 10kV遵热线遵化514金玉学府西区8#1250kVA箱式变压器 | 252 | 0
3399 | 唐山供电公司 | 国网冀北遵化市供电公司 | 遵化镇供电所 | 文化路街道 | 市区 | 164011501 | 遵化镇供电所 | 1609240605046555 | 10kV遵热线遵化514金玉学府西区6#1000kVA箱式变压器 | 320 | 0
3400 | 唐山供电公司 | 国网冀北遵化市供电公司 | 新店子镇供电所 | 新店子镇 | 康各庄 | 164011514 | 新店子镇供电所 | 1609241305007456 | 10kV岳各庄线新店子522康各庄10号综合配电变压器 | 60.6 | 99.4
3401 | 唐山供电公司 | 国网冀北遵化市供电公司 | 石门镇供电所 | 石门镇 | 贾庄子村 | 164011525 | 石门镇供电所 | 1609242505019956 | 10kV夏庄子线堡子店514贾庄子4号综合配电变压器 | 1.15 | 158.85
3402 | 唐山供电公司 | 国网冀北遵化市供电公司 | 遵化镇供电所 | 遵化镇 | 市区 | 164011501 | 遵化镇供电所 | 1609242605046421 | 国税小区5号800kVA变压器 | 200 | 0
3403 | 唐山供电公司 | 国网冀北遵化市供电公司 | 马兰峪镇供电所 | 马兰峪镇 | 新太村 | 164011509 | 马兰峪镇供电所 | 1609242705030264 | 10kV新立线马兰峪518新太4号综合配电变压器 | 160 | 0
3404 | 唐山供电公司 | 国网冀北遵化市供电公司 | 新店子镇供电所 | 新店子镇 | 君子口 | 164011514 | 新店子镇供电所 | 1610231005023862 | 10kV军工线新店子521君子口4号综合配电变压器 | 0 | 0
3405 | 唐山供电公司 | 国网冀北遵化市供电公司 | 新店子镇供电所 | 新店子镇 | 康各庄 | 164011514 | 新店子镇供电所 | 1610231005024270 | 10kV团瓢庄线新店子522康各庄9号综合配电变压器 | 128 | 0
3406 | 唐山供电公司 | 国网冀北遵化市供电公司 | 建明镇供电所 | 建明镇 | 洪鸭屯村 | 164011523 | 建明镇供电所 | 1610231105037202 | 10kV穆家庄线建明521洪鸭屯9号综合配电变压器 | 61 | 99
3407 | 唐山供电公司 | 国网冀北遵化市供电公司 | 东新庄镇供电所 | 东新庄镇 | 东新庄村 | 164011512 | 东新庄镇供电所 | 1610231605081621 | 10kV东新庄线东新庄512东新庄8号综合配电变压器 | 0 | 240.6
3408 | 唐山供电公司 | 国网冀北遵化市供电公司 | 党峪镇供电所 | 娘娘庄镇 | 李庄子村 | 164011515 | 党峪镇供电所 | 1610231705016645 | 娘娘庄512李庄子200kVA4号综合配电变压器 | 160 | 0
3409 | 唐山供电公司 | 国网冀北遵化市供电公司 | 西三里镇供电所 | 西三里 | 西三里 | 164011521 | 西三里镇供电所 | 1610231705019779 | 10kV龙源线北郊514西三里7号综合配电变压器 | 160 | 0
3410 | 唐山供电公司 | 国网冀北遵化市供电公司 | 新店子镇供电所 | 新店子镇 | 井矿峪 | 164011514 | 新店子镇供电所 | 1610231805001749 | 10kV岳各庄线新店子514井矿峪4号综合变压器 | 160 | 0
3411 | 唐山供电公司 | 国网冀北遵化市供电公司 | 新店子镇供电所 | 新店子镇 | 西王庄 | 164011514 | 新店子镇供电所 | 1610231905012897 | 10kV新工线新店子523西王庄3号综合配电变压器 | 73.48 | 86.52
3412 | 唐山供电公司 | 国网冀北遵化市供电公司 | 新店子镇供电所 | 新店子镇 | 魏家井 | 164011514 | 新店子镇供电所 | 1610232005012955 | 10kV新农线新店子515魏井5号综合配电变压器 | 68.21 | 91.79
3413 | 唐山供电公司 | 国网冀北遵化市供电公司 | 新店子镇供电所 | 新店子镇 | 魏家井 | 164011514 | 新店子镇供电所 | 1610232005014578 | 10kV新农线新店子515魏井6号综合配电变压器 | 0.755 | 159.245
3414 | 唐山供电公司 | 国网冀北遵化市供电公司 | 东新庄镇供电所 | 东新庄镇 | 东梁子河村 | 164011512 | 东新庄镇供电所 | 1610232305124096 | 10kV王各庄线东新庄523东梁子河7号综合配电变压器 | 2.06 | 157.94
3415 | 唐山供电公司 | 国网冀北遵化市供电公司 | 东新庄镇供电所 | 东新庄镇 | 东梁子河村 | 164011512 | 东新庄镇供电所 | 1610232305124482 | 10kV王各庄线东新庄523东梁子河9号综合配电变压器 | 19.35 | 140.65
3416 | 唐山供电公司 | 国网冀北遵化市供电公司 | 东新庄镇供电所 | 东新庄镇 | 东梁子河村 | 164011512 | 东新庄镇供电所 | 1610232305125126 | 10kV王各庄线东新庄523东梁子河8号综合配电变压器 | 0.88 | 159.12
3417 | 唐山供电公司 | 国网冀北遵化市供电公司 | 新店子镇供电所 | 新店子镇 | 沙石峪 | 164011514 | 新店子镇供电所 | 1610232405012356 | 10kV新农线新店子515沙石峪11号综合配电变压器 | 15.23 | 144.77
3418 | 唐山供电公司 | 国网冀北遵化市供电公司 | 西三里镇供电所 | 西三里 | 西三里 | 164011521 | 西三里镇供电所 | 1610232505169011 | 10kV龙源线北郊514西三里6号综合配电变压器 | 301.49 | 18.51
3419 | 唐山供电公司 | 国网冀北遵化市供电公司 | 侯家寨镇供电所 | 苏家洼 | 桃园 | 164011522 | 侯家寨镇供电所 | 1610232505191607 | 10kV般若院线下石河522桃园7号综合配电变压器 | 18.55 | 141.45
3420 | 唐山供电公司 | 国网冀北遵化市供电公司 | 侯家寨镇供电所 | 苏家洼 | 桃园岭 | 164011522 | 侯家寨镇供电所 | 1610232505192457 | 10kV桃园线下石河511桃园岭4号综合配电变压器 | 0.78 | 159.22
3421 | 唐山供电公司 | 国网冀北遵化市供电公司 | 东新庄镇供电所 | 刘备寨乡 | 东扬庄村 | 164011512 | 东新庄镇供电所 | 1610233005003132 | 10kV山头庄线刘备寨514东扬庄2号综合配电变压器 | 8.69 | 151.31
3422 | 唐山供电公司 | 国网冀北遵化市供电公司 | 东新庄镇供电所 | 东新庄镇 | 王各庄村 | 164011512 | 东新庄镇供电所 | 1610233005005751 | 10kV王各庄线东新庄523王各庄8号综合配电变压器 | 241.62 | 78.38
3423 | 唐山供电公司 | 国网冀北遵化市供电公司 | 东新庄镇供电所 | 东新庄镇 | 后稻地村 | 164011512 | 东新庄镇供电所 | 1610233005012355 | 10kV大马坊线小马坊514后稻地4号综合配电变压器 | 39.91 | 120.09
3424 | 唐山供电公司 | 国网冀北遵化市供电公司 | 石门镇供电所 | 石门镇 | 小汤河村 | 164011525 | 石门镇供电所 | 1610241605031281 | 10kV港陆线石门516小汤河7号综合柱上变压器 | 160 | 0
3425 | 唐山供电公司 | 国网冀北遵化市供电公司 | 西三里镇供电所 | 西留村镇 | 雍华府 | 164011521 | 西三里镇供电所 | 1610241605032493 | 10kV白方寺线黎河桥518雍华府11号公用配电变压器 | 640 | 0
3426 | 唐山供电公司 | 国网冀北遵化市供电公司 | 西三里镇供电所 | 西留村镇 | 雍华府 | 164011521 | 西三里镇供电所 | 1610241605033536 | 10kV白方寺线黎河桥518雍华府12号公用配电变压器 | 504 | 0
3427 | 唐山供电公司 | 国网冀北遵化市供电公司 | 西三里镇供电所 | 西留村镇 | 雍华府 | 164011521 | 西三里镇供电所 | 1610241605034298 | 10kV白方寺线黎河桥518雍华府13号公用配电变压器 | 400 | 0
3428 | 唐山供电公司 | 国网冀北遵化市供电公司 | 马兰峪镇供电所 | 马兰峪镇 | 六合一村 | 164011509 | 马兰峪镇供电所 | 1610242205003409 | 10kV塔陵线马兰峪517六合一6号综合配电变压器 | 160 | 0
3429 | 唐山供电公司 | 国网冀北遵化市供电公司 | 西三里镇供电所 | 苏家洼镇 | 南山 | 164011521 | 西三里镇供电所 | 1610243105001684 | 10kV胡庄子线西郊521肖庄子7号综合配电变压器 | 160 | 0
3430 | 唐山供电公司 | 国网冀北遵化市供电公司 | 兴旺寨镇供电所 | 西下营乡 | 桃园 | 164011506 | 兴旺寨镇供电所 | 1611230105016435 | 10kV西下营线堡子店521桃园4号综合配电变压器 | 49 | 0
3431 | 唐山供电公司 | 国网冀北遵化市供电公司 | 堡子店镇供电所 | 堡子店镇 | 南湾 | 164011505 | 堡子店镇供电所 | 1611230105018642 | 10kV甘泽庄线堡子店524南湾6号综合配电变压器 | 93.24 | 66.76
3432 | 唐山供电公司 | 国网冀北遵化市供电公司 | 兴旺寨镇供电所 | 西下营乡 | 双义 | 164011506 | 兴旺寨镇供电所 | 1611230105025860 | 10kV西下营线堡子店521双义7号综合配电变压器 | 0 | 0
3433 | 唐山供电公司 | 国网冀北遵化市供电公司 | 兴旺寨镇供电所 | 西下营乡 | 大安口 | 164011506 | 兴旺寨镇供电所 | 1611230105029743 | 10kV西下营线堡子店521大安口5号综合配电变压器 | 0 | 0
3434 | 唐山供电公司 | 国网冀北遵化市供电公司 | 兴旺寨镇供电所 | 西下营乡 | 郝各庄 | 164011506 | 兴旺寨镇供电所 | 1611230105042606 | 10kV西下营线堡子店521郝各庄10号综合配电变压器 | 0 | 0
3435 | 唐山供电公司 | 国网冀北遵化市供电公司 | 堡子店镇供电所 | 堡子店镇 | 小杨庄 | 164011505 | 堡子店镇供电所 | 1611230105044006 | 10kV小杨庄线兴旺寨525小杨庄200kVA5号综合配电变压器 | 66.865 | 93.135
3436 | 唐山供电公司 | 国网冀北遵化市供电公司 | 侯家寨镇供电所 | 苏家洼 | 苏家洼 | 164011522 | 侯家寨镇供电所 | 1611230305005164 | 10kV二道岭线苏家洼525苏家洼6号综合配电变压器 | 5.98 | 154.02
3437 | 唐山供电公司 | 国网冀北遵化市供电公司 | 堡子店镇供电所 | 堡子店镇 | 张七庄 | 164011505 | 堡子店镇供电所 | 1611230305020932 | 10kV东杨庄线山里各庄511张七庄5号综合配电变压器 | 0 | 169.59
3438 | 唐山供电公司 | 国网冀北遵化市供电公司 | 侯家寨镇供电所 | 苏家洼 | 南山 | 164011522 | 侯家寨镇供电所 | 1611230305022579 | 10kV马家洼线苏家洼524南山2号综合配电变压器 | 67.14 | 92.86
3439 | 唐山供电公司 | 国网冀北遵化市供电公司 | 兴旺寨镇供电所 | 西下营乡 | 兰村 | 164011506 | 兴旺寨镇供电所 | 1611230605008714 | 10kV西下营线堡子店521兰村5号综合配电变压器 | 0 | 0
3440 | 唐山供电公司 | 国网冀北遵化市供电公司 | 平安城镇供电所 | 平安城 | 东戴庄 | 164011511 | 平安城镇供电所 | 1611230605010540 | 10kV轧钢厂线平安城521东戴庄5号综合配电变压器 | 97.81 | 0
3441 | 唐山供电公司 | 国网冀北遵化市供电公司 | 堡子店镇供电所 | 汤泉乡 | 鲇鱼池 | 164011505 | 堡子店镇供电所 | 1611230605014738 | 10kV汤上线汤泉513鲶鱼池4号综合配电变压器 | 17.9 | 142.1
3442 | 唐山供电公司 | 国网冀北遵化市供电公司 | 堡子店镇供电所 | 汤泉乡 | 三义 | 164011505 | 堡子店镇供电所 | 1611230605019592 | 10kV西下营线堡子店521三义7号综合配电变压器 | 43 | 117
3443 | 唐山供电公司 | 国网冀北遵化市供电公司 | 平安城镇供电所 | 平安城 | 中滩 | 164011511 | 平安城镇供电所 | 1611230705021001 | 10kV中滩线平安城522中滩200kVA20号综合配电变压器 | 13.27 | 0
3444 | 唐山供电公司 | 国网冀北遵化市供电公司 | 石门镇供电所 | 石门 | 文山村 | 164011525 | 石门镇供电所 | 1611230805001842 | 10kV九提线九间房521文山3号综合配电变压器 | 10.42 | 309.58
3445 | 唐山供电公司 | 国网冀北遵化市供电公司 | 平安城镇供电所 | 平安城 | 平三村 | 164011511 | 平安城镇供电所 | 1611230805002016 | 10kV南海子线平安城511平三村200kVA5号综合配电变压器 | 22.69 | 0
3446 | 唐山供电公司 | 国网冀北遵化市供电公司 | 东新庄镇供电所 | 东新庄镇 | 西庄村 | 164011512 | 东新庄镇供电所 | 1611230805027025 | 10kV西庄线下院寺521西庄6号综合配电变压器 | 50.1 | 109.9
3447 | 唐山供电公司 | 国网冀北遵化市供电公司 | 东新庄镇供电所 | 东新庄镇 | 西梁子河村 | 164011512 | 东新庄镇供电所 | 1611230905019408 | 10kV王各庄线东新庄523西梁子河10号综合配电变压器 | 17.2 | 142.8
3448 | 唐山供电公司 | 国网冀北遵化市供电公司 | 平安城镇供电所 | 平安城 | 刘官屯 | 164011511 | 平安城镇供电所 | 1611230905049902 | 10kV马各庄线平安城512刘官屯200kVA3号综合配电变压器 | 160 | 0
3449 | 唐山供电公司 | 国网冀北遵化市供电公司 | 遵化镇供电所 | 文化路街道 | 市区 | 164011501 | 遵化镇供电所 | 1611230905056538 | 10kV市区II线线遵化523金玉学府6号1000kVA变压器 | 128 | 0
3450 | 唐山供电公司 | 国网冀北遵化市供电公司 | 遵化镇供电所 | 文化路街道 | 市区 | 164011501 | 遵化镇供电所 | 1611230905057931 | 10kV遵热线线遵化514金玉学府5号1000kVA变压器 | 640 | 0
3451 | 唐山供电公司 | 国网冀北遵化市供电公司 | 遵化镇供电所 | 文化路街道 | 市区 | 164011501 | 遵化镇供电所 | 1611230905059051 | 10kV遵热线线遵化514金玉学府4号1000kVA变压器 | 200 | 0
3452 | 唐山供电公司 | 国网冀北遵化市供电公司 | 遵化镇供电所 | 文化路街道 | 市区 | 164011501 | 遵化镇供电所 | 1611230905060805 | 10kV市区II线线遵化523金玉学府7号1000kVA变压器 | 320 | 0
3453 | 唐山供电公司 | 国网冀北遵化市供电公司 | 马兰峪镇供电所 | 马兰峪镇 | 马兰峪二村 | 164011509 | 马兰峪镇供电所 | 1611231205003097 | 10kV马兰峪线马兰峪514所南公用3号公用配电变压器 | 31.69 | 128.31
3454 | 唐山供电公司 | 国网冀北遵化市供电公司 | 东新庄镇供电所 | 刘备寨乡 | 平安庄村 | 164011512 | 东新庄镇供电所 | 1611231305013004 | 10kV山头庄线刘备寨514平安庄2综合变压器 | 0.75 | 159.25
3455 | 唐山供电公司 | 国网冀北遵化市供电公司 | 马兰峪镇供电所 | 东陵乡 | 复兴村 | 164011509 | 马兰峪镇供电所 | 1611231405001609 | 10kV马兰峪517塔陵线复兴6号综合变压器 | 48.46 | 111.54
3456 | 唐山供电公司 | 国网冀北遵化市供电公司 | 西三里镇供电所 | 西留村镇 | 雍华府 | 164011521 | 西三里镇供电所 | 1611232805157841 | 10kV白方寺线黎河桥518雍华府4号公用配电变压器 | 640 | 0
3457 | 唐山供电公司 | 国网冀北遵化市供电公司 | 西三里镇供电所 | 西留村镇 | 雍华府 | 164011521 | 西三里镇供电所 | 1611232805158714 | 10kV白方寺线黎河桥518雍华府5号公用配电变压器 | 504 | 0
3458 | 唐山供电公司 | 国网冀北遵化市供电公司 | 西三里镇供电所 | 西留村镇 | 雍华府 | 164011521 | 西三里镇供电所 | 1611232805159283 | 10kV白方寺线黎河桥518雍华府6号公用配电变压器 | 504 | 0
3459 | 唐山供电公司 | 国网冀北遵化市供电公司 | 遵化镇供电所 | 文化路街道 | 市区 | 164011501 | 遵化镇供电所 | 1611240105042088 | 信息公寓西台配电变压器 | 640 | 0
3460 | 唐山供电公司 | 国网冀北遵化市供电公司 | 遵化镇供电所 | 文化路街道 | 市区 | 164011501 | 遵化镇供电所 | 1611240105044687 | 信息公寓东台630kVA配电变压器 | 504 | 0
3461 | 唐山供电公司 | 国网冀北遵化市供电公司 | 建明镇供电所 | 建明镇 | 马棚峪村 | 164011523 | 建明镇供电所 | 1611241305004058 | 10kV建于线建明524马棚峪3号综合配电变压器 | 160 | 0
3462 | 唐山供电公司 | 国网冀北遵化市供电公司 | 东新庄镇供电所 | 东新庄镇 | 小马坊村 | 164011512 | 东新庄镇供电所 | 1611241805019626 | 10kV大马坊线小马坊514小马坊16号综合配电变压器 | 110.59 | 49.41
3463 | 唐山供电公司 | 国网冀北遵化市供电公司 | 建明镇供电所 | 建明镇 | 廖高庄村 | 164011523 | 建明镇供电所 | 1611242105034588 | 10kV军工线建明512廖高庄6号综合配电变压器 | 160 | 0
3464 | 唐山供电公司 | 国网冀北遵化市供电公司 | 建明镇供电所 | 建明镇 | 鸡三村 | 164011523 | 建明镇供电所 | 1611242105038166 | 10kV鸡鸣村线建明511鸡三4号综合配电变压器 | 160 | 0
3465 | 唐山供电公司 | 国网冀北遵化市供电公司 | 建明镇供电所 | 建明镇 | 回龙峪村 | 164011523 | 建明镇供电所 | 1611242205002874 | 10kV穆家庄线建明521回龙峪2号综合配电变压器 | 160 | 0
3466 | 唐山供电公司 | 国网冀北遵化市供电公司 | 西三里镇供电所 | 西三里镇 | 下府 | 164011521 | 西三里镇供电所 | 1611242205004716 | 10kV石家口线苏家洼523下府8号综合配电变压器 | 160 | 0
3467 | 唐山供电公司 | 国网冀北遵化市供电公司 | 马兰峪镇供电所 | 东新庄镇 | 裕大村 | 164011509 | 马兰峪镇供电所 | 1611242205017854 | 10kV新立线马兰峪518裕大8号综合配电变压器 | 160 | 0
3468 | 唐山供电公司 | 国网冀北遵化市供电公司 | 石门镇供电所 | 石门镇 | 寒河庄村 | 164011525 | 石门镇供电所 | 1611242205018488 | 10kV小辛庄线石门514寒河庄8号综合配电变压器 | 160 | 0
3469 | 唐山供电公司 | 国网冀北遵化市供电公司 | 石门镇供电所 | 石门镇 | 寒河庄村 | 164011525 | 石门镇供电所 | 1611242205021429 | 10kV小辛庄线石门514寒河庄9号综合配电变压器 | 160 | 0
3470 | 唐山供电公司 | 国网冀北遵化市供电公司 | 石门镇供电所 | 石门镇 | 李官屯村 | 164011525 | 石门镇供电所 | 1611242205022429 | 10kV港陆线石门516李官屯4号综合变压器 | 160 | 0
3471 | 唐山供电公司 | 国网冀北遵化市供电公司 | 马兰峪镇供电所 | 马兰峪镇 | 牛家峪村 | 164011509 | 马兰峪镇供电所 | 1611242205023545 | 10kV汤泊线521牛家峪4号综合变压器 | 160 | 0
3472 | 唐山供电公司 | 国网冀北遵化市供电公司 | 石门镇供电所 | 石门镇 | 义井铺村 | 164011525 | 石门镇供电所 | 1611242205024453 | 10kV九周线九间房522义井铺12号综合配电变压器 | 160 | 0
3473 | 唐山供电公司 | 国网冀北遵化市供电公司 | 马兰峪镇供电所 | 马兰峪镇 | 六合二村 | 164011509 | 马兰峪镇供电所 | 1611242205026654 | 10kV塔陵线517六合二6号综合配电变压器 | 24.28 | 135.72
3474 | 唐山供电公司 | 国网冀北遵化市供电公司 | 石门镇供电所 | 石门镇 | 付家铺村 | 164011525 | 石门镇供电所 | 1611242205026658 | 10kV九周线九间房522付家铺4号综合配电变压器 | 112.4 | 47.6
3475 | 唐山供电公司 | 国网冀北遵化市供电公司 | 马兰峪镇供电所 | 马兰峪镇 | 六合一村 | 164011509 | 马兰峪镇供电所 | 1611242205028642 | 10kV塔陵线517六合一7号综合配电变压器 | 160 | 0
3476 | 唐山供电公司 | 国网冀北遵化市供电公司 | 石门镇供电所 | 石门镇 | 提举坞村 | 164011525 | 石门镇供电所 | 1611242505011286 | 10kV九提线九间房521提举坞22号综合配电变压器 | 160 | 0
3477 | 唐山供电公司 | 国网冀北遵化市供电公司 | 石门镇供电所 | 石门镇 | 寒河庄村 | 164011525 | 石门镇供电所 | 1611242505013003 | 10kV小辛庄线石门514寒河庄7号综合配电变压器 | 160 | 0
3478 | 唐山供电公司 | 国网冀北遵化市供电公司 | 东旧寨镇供电所 | 东旧寨镇 | 姚家峪村 | 164011518 | 东旧寨镇供电所 | 1611242905029502 | 10kV双泉寺线五虎岭516姚家峪4号综合配电变压器 | 160 | 0
3479 | 唐山供电公司 | 国网冀北遵化市供电公司 | 党峪镇供电所 | 党峪镇 | 尚店村 | 164011515 | 党峪镇供电所 | 1612231205101719 | 10kV娘娘庄线娘娘庄512尚店200kVA4号综合配电变压器 | 160 | 0
3480 | 唐山供电公司 | 国网冀北遵化市供电公司 | 遵化镇供电所 | 文化路街道 | 市区 | 164011501 | 遵化镇供电所 | 1612231405178843 | 10kV北二环线遵化521金凤华府三期二号西站二1000kVA变压器 | 504 | 0
3481 | 唐山供电公司 | 国网冀北遵化市供电公司 | 遵化镇供电所 | 遵化镇 | 城区 | 164011501 | 遵化镇供电所 | 1612231405179740 | 10kV市区I线遵化513金凤华府三期三号东站二1000kVA公用变压器 | 504 | 0
3482 | 唐山供电公司 | 国网冀北遵化市供电公司 | 遵化镇供电所 | 文化路街道 | 市区 | 164011501 | 遵化镇供电所 | 1612231405180802 | 10kV市区I线遵化513金凤华府三期四号西站一1000kVA公用变压器 | 320 | 0
3483 | 唐山供电公司 | 国网冀北遵化市供电公司 | 遵化镇供电所 | 文化路街道 | 市区 | 164011501 | 遵化镇供电所 | 1612231405181062 | 10kV北二环线遵化521金凤华府三期一号东站一1000kVA变压器 | 320 | 0
3484 | 唐山供电公司 | 国网冀北遵化市供电公司 | 东旧寨镇供电所 | 铁厂镇 | 铁厂村 | 164011518 | 东旧寨镇供电所 | 1612232105102064 | 10kV铁工线五虎岭514铁厂20号综合配电变压器 | 160 | 0
3485 | 唐山供电公司 | 国网冀北遵化市供电公司 | 东旧寨镇供电所 | 铁厂镇 | 板城村 | 164011518 | 东旧寨镇供电所 | 1612232305003713 | 10kV板城线五虎岭515板城7号综合配电变压器 | 160 | 0
3486 | 唐山供电公司 | 国网冀北遵化市供电公司 | 东旧寨镇供电所 | 东旧寨镇 | 石桥头村 | 164011518 | 东旧寨镇供电所 | 1612232305007737 | 10kV大寨线五虎岭517石桥头200kVA12号综合配电变压器 | 10.69 | 149.31
3487 | 唐山供电公司 | 国网冀北遵化市供电公司 | 党峪镇供电所 | 地北头镇 | 东峪村 | 164011515 | 党峪镇供电所 | 1612232605002297 | 10kV鲁家峪线地北头522东峪11号综合200kVA综合配电变压器 | 160 | 0
3488 | 唐山供电公司 | 国网冀北遵化市供电公司 | 东旧寨镇供电所 | 东旧寨镇 | 梁屯 | 164011518 | 东旧寨镇供电所 | 1612240205003961 | 10kV大寨线五虎岭517梁屯7号综合配电变压器 | 160 | 0
3489 | 唐山供电公司 | 国网冀北遵化市供电公司 | 石门镇供电所 | 石门镇 | 周家村 | 164011525 | 石门镇供电所 | 1612240205006483 | 10kV九周线九间房522周家村8号综合配电变压器 | 11.1 | 148.9
3490 | 唐山供电公司 | 国网冀北遵化市供电公司 | 东旧寨镇供电所 | 铁厂镇 | 铁厂村 | 164011518 | 东旧寨镇供电所 | 1612240205016366 | 10kV铁工线五虎岭514铁厂18号综合配电变压器 | 160 | 0
3491 | 唐山供电公司 | 国网冀北遵化市供电公司 | 东旧寨镇供电所 | 东旧寨镇 | 杨庄村 | 164011518 | 东旧寨镇供电所 | 1612240405032869 | 10kV大寨线五虎岭517杨庄5号综合配电变压器 | 160 | 0
3492 | 唐山供电公司 | 国网冀北遵化市供电公司 | 东旧寨镇供电所 | 东旧寨镇 | 大寨村 | 164011518 | 东旧寨镇供电所 | 1612240405038225 | 10kV大寨线五虎岭517大寨15号综合配电变压器 | 10.69 | 149.31
3493 | 唐山供电公司 | 国网冀北遵化市供电公司 | 东旧寨镇供电所 | 东旧寨镇 | 东旧寨村 | 164011518 | 东旧寨镇供电所 | 1612240505017173 | 10kV大寨线五虎岭517大街2号综合配电变压器 | 160 | 0
3494 | 唐山供电公司 | 国网冀北遵化市供电公司 | 东旧寨镇供电所 | 东旧寨镇 | 双泉寺村 | 164011518 | 东旧寨镇供电所 | 1612240605016275 | 10kV双泉寺线五虎岭516双泉寺2号综合配电变压器 | 10.69 | 149.31
3495 | 唐山供电公司 | 国网冀北遵化市供电公司 | 侯家寨镇供电所 | 苏家洼镇 | 马家洼 | 164011522 | 侯家寨镇供电所 | 1612240905000493 | 10kV三间房线上石河517马家洼9号综合配电变压器 | 160 | 0
3496 | 唐山供电公司 | 国网冀北遵化市供电公司 | 侯家寨镇供电所 | 苏家洼镇 | 马家洼 | 164011522 | 侯家寨镇供电所 | 1612240905011401 | 10kV三间房线上石河517马家洼10号综合配电变压器 | 213.025 | 106.975
3497 | 唐山供电公司 | 国网冀北遵化市供电公司 | 侯家寨镇供电所 | 苏家洼镇 | 下石河 | 164011522 | 侯家寨镇供电所 | 1612240905014518 | 10kV孙庄线崔家庄514下石河11号综合配电变压器 | 11.5 | 148.5
3498 | 唐山供电公司 | 国网冀北遵化市供电公司 | 侯家寨镇供电所 | 苏家洼镇 | 新大屯 | 164011522 | 侯家寨镇供电所 | 1612240905019488 | 10kV新大屯线下石河524新大屯5号综合配电变压器 | 160 | 160